## 2020
2020 | Тип | Опис | Ціна, без ПДВ, EUR | Ціна, з ПДВ, EUR
1 | SDC3-10N | Контролер СМАЙЛ для котелень та теплового пункту, одноступеневий котел, 1 прямий контур, контур ГВП, додатково необхідні клемні колодки TBS-Smile | 307.2309 | 368.6771
2 | SDC3-40N | Контролер СМАЙЛ для котелень та теплового пункту, 1 змішувальний контур, додатково необхідні клемні колодки TBS-Smile | 307.2309 | 368.6771
3 | SDC7-21N | Контролер СМАЙЛ для котелень та теплового пункту, двоступеневий котел або два одноступеневиї котла, 1 змішувальний контур, 1 прямий контур, контур ГВП, додатково необхідні клемні колодки TBS-Smile | 417.3703 | 500.8444
4 | SDC9-21N | Контролер СМАЙЛ для котелень та теплового пункту, двоступеневий котел або два одноступеневиї котла, 1 змішувальний контур, 1 прямий контур, контур ГВП, 2 додаткових програмованих виходи, додатково необхідні клемні колодки TBS-Smile | 498.5257 | 598.2308
5 | SDC12-31N | Контролер СМАЙЛ для котелень та теплового пункту, двоступеневий котел або два одноступеневиї котла, 2 змішувальних контури, 1 прямий контур, контур ГВП, 2 додаткових програмованих виходи, додатково необхідні клемні колодки TBS-Smile | 579.681 | 695.6172
6 | TBS-Smile | Набір клемних колодок | 23.0708 | 27.6849
7 | SDW10EE | Настінний кімнатний модуль | 133.8104 | 160.5725
8 | SDW30N | Настінний кімнатний модуль | 189.4015 | 227.2819
9 | SCS-12 | Клемна панель для монтажу у шафі | 86.5153 | 103.8184
10 | SWS-12 | Клемна панель для настінного монтажу | 117.0841 | 140.5009
11 | RF20 | Сенсор температури внутрішнього повітря, NTC20k | 37.63 | 45.156
12 | T7470A1009 | Сенсор температури внутрішнього повітря, компакт, NTC20k (пакування - 5 шт., ціна за упаковку) | 100.3872 | 120.4647
13 | AF00-B54 | Сенсор температури зовнішнього повітря -40…70 °C, IP54, PT1000 | 22.4721 | 26.9665
14 | AF10-B54 | Сенсор температури зовнішнього повітря -40…70 °C, IP54, NTC10K | 23.9896 | 28.7875
15 | AF20-B54 | Сенсор температури зовнішнього повітря -40…70 °C, IP54, NTC20K | 21.8264 | 26.1916
16 | AF20-B65 | Сенсор температури зовнішнього повітря -40…70 °C, IP65, NTC20K | 25.0874 | 30.1049
17 | VF00-1B54NW | Сенсор температури теплоносія та повітря у повітряпроводі, занурювальний, PT1000, -40…150 °C, IP54, без гільзи, 150 мм | 23.4675 | 28.161
18 | VF00-3B54NW | Сенсор температури теплоносія та повітря у повітряпроводі, занурювальний, PT1000, -40…150 °C, IP54, без гільзи, 300 мм | 24.6225 | 29.547
19 | VF20-1B54NW | Сенсор температури теплоносія та повітря у повітряпроводі, занурювальний, NTC20k, -40…150 °C, IP54, без гільзи, 150 мм | 27.8513 | 33.4215
20 | VF20-3B54NW | Сенсор температури теплоносія та повітря у повітряпроводі, занурювальний, NTC20k, -40…150 °C, IP54, без гільзи, 300 мм | 31.815 | 38.178
21 | WB150 | Латунна гільза, 150 мм, PN10 | 14.0175 | 16.821
22 | WB300 | Латунна гільза, 300 мм, PN10 | 19.5562 | 23.4675
23 | WB50 | Латунна гільза, 50 мм, PN10 | 12.6263 | 15.1515
24 | WS150 | Гільза із нержавіючої сталі, 150 мм, PN25 | 23.835 | 28.602
25 | WS300 | Гільза із нержавіючої сталі, 300 мм, PN25 | 33.2325 | 39.879
26 | WS50 | Гільза із нержавіючої сталі, 50 мм, PN25 | 21.4462 | 25.7355
27 | LF-MF | Фланець монтажний до сенсорів повітря у повітряпроводі VF10 та VF20 | 4 | 4.8
28 | SF00-B54 | Сенсор температури теплоносія, накладний, PT1000, -40…110 °C, IP54 | 24.0865 | 28.9038
29 | SF10-B54 | Сенсор температури теплоносія, накладний, NTC10k, -40…110 °C, IP54 | 26.508 | 31.8096
30 | SF20-B54 | Сенсор температури теплоносія, накладний, NTC20k, -40…110 °C, IP54 | 24.0865 | 28.9038
31 | VFF20-75P65 | Сенсор температури теплоносія, занурювальний, швидкодіючий, NTC20k, -20…140 °C, IP65, R1/2", довжина чутливого елементу 25 мм | 52.2412 | 62.6894
32 | VFF00-220P65 | Сенсор температури теплоносія, занурювальний, швидкодіючий, PT1000, -20…140 °C, IP65, R1/2", довжина чутливого елементу 170 мм | 59.0215 | 70.8259
33 | KTF20-65-2M | Сенсор температури теплоносія кабельного типу, NTC20k, -30…105 °C, IP65, 2 м | 20.9546 | 25.1455
34 | KTF00-65-2M | Сенсор температури теплоносія кабельного типу, PT1000, -30…105 °C, IP65, 2 м | 21.6003 | 25.9204
35 | VF-SPRING | Ущільнювач для встановлення сенсора в гільзу попереднього типу | 4.3265 | 5.1918
36 | H7508B1080 | Комбінований перетворювач температури зовнішнього повітря та влогості -30…50 °C, 5...95% r.h., 0..10 В, IP34 | 256.7179 | 308.0615
37 | H7012B1030 | Комбінований перетворювач температури повітря та влогості у приміщенні 0…50 °C, 5...95% r.h., 0..10 В | 178.227 | 213.8724
38 | LFH00-2B65 | Комбінований перетворювач температури повітря та влогості у повітряпроводі, PT1000, -5…55 °C, 5...95% r.h., 0..10 В, 230 мм, IP65/IP40 | 177.7125 | 213.255
39 | LFH20-2B65 | Комбінований перетворювач температури повітря та влогості у повітряпроводі, NTC20k,, -5…55 °C, 5...95% r.h., 0..10 В, 230 мм, IP65/IP40 | 172.41 | 206.892
40 | T4360A1009 | Кімнатний термостат захисту від замерзания | 29.2426 | 35.0911
41 | T4360B1007 | Кімнатний термостат SPST, 16А | 27.0224 | 32.4269
42 | T4360D1011 | Кімнатний термостат SPST | 41.8745 | 50.2494
43 | T6360A1004 | Кімнатний термостат SPDT | 25.2857 | 30.3428
44 | T6360A1012 | Кімнатний термостат SPDT + індикація | 29.0346 | 34.8415
45 | T6360B1002 | Термостат SPDT + ANTICIPATOR | 26.3439 | 31.6127
46 | T6360B1010 | Термостат SPDT + ANTICIPATOR + індикація | 35.9628 | 43.1554
47 | T6360C1018 | Термостат SPDT + перемикач ВКЛ./ВЫКЛ. + індикация | 41.1641 | 49.3969
48 | T8360A1000 | Термостат 24VAC SERIES (95-127MA ) ANTICIPATOR | 34.9901 | 41.9882
49 | TF428WN-RSS_U | Orchid 3, термостат фанкойла, білий, з дистанційним датчиком | 74.58 | 89.496
50 | TF428LN-RSS_U | Orchid 3, термостат фанкойла, срібний, зі входом дистанційного включення єкономічного режиму | 87.92 | 105.504
51 | TF428WNM/U | Orchid 1, термостат фанкойла, 4-трубний, Modbus | 94.35 | 113.22
52 | TF243DN/U | Orchid 3, чорний, для клапана з плавним регулюванням | 81.67 | 98.004
53 | DT90A1008 | Цифровий кімнатний термостат | 43.4761 | 52.1713
54 | DT90E1012 | ЭКО Цифровий кімнатний термостат | 52.3942 | 62.8731
55 | T3H110A0081 | Цифровий кімнатний інтелектуальний термостат Т3, 7-добовий, 5(2)А, SPDT | 42.23 | 50.676
56 | DT92A1004 | Радіочастотний цифровий кімнатний термостат | 132.4481 | 158.9377
57 | DT92E1000 | DT92 ЭКО Радіочастотний цифровий кімнатний термостат | 143.4854 | 172.1825
58 | Y3H710RF0072 | Бездротовий комплект (радіочастотний) термостат Т3, 7-добовий , 5(2)А, SPDT | 84.46 | 101.352
59 | Y6H810WF1034 | Цифровий кімнатний інтелектуальний термостат Т6, вбудований wi-fi модуль, керування з смартфона, геолокація, 7-добовий, 5(3)А, SPDT | 184.3494 | 221.2193
60 | Y6H910RW4055 | Бездротовий комплект (радіочастотний), термостат Т6 та релейний модуль до нього, вбудований wi-fi модуль, керування з смартфона, геолокація, 7-добовий, 5(3)А, SPDT | 225.4361 | 270.5233
61 | W1KE | Детектор протікання води та загрози від заморожування W1 Wi-Fi. Дозволяє виявляти витік води, вологість та умови, що можуть привести до заморожування, допомагає уникнути великої шкоди для Вашого дому, вбудований wi-fi модуль, керування з смартфона | 94.35 | 113.22
62 | W1AE | Кабельний сенсор до детектора протікання води та загрози від заморожування W1. Чутливий елемент сенсору по всій довжині кабеля, довжина 1,2 м | 23.4222 | 28.1066
63 | XC70-RU-A | Сигналізатор чадного газу СО. Термін служби - 7 років | 33 | 39.6
64 | XC100D-RU-A | Сигналізатор чадного газу СО. Термін служби - 10 років. РК дисплей. Текстове повідомлення про тревогу. | 47 | 56.4
65 | XC100-EN-A | Сигналізатор чадного газу СО. Термін служби - 10 років. | 38 | 45.6
66 | XH100-EN-A | Сигналізатор вогню. Термін служби - 10 років. | 33 | 39.6
67 | XS100-EN-A | Сигналізатор диму. Термін служби - 10 років. | 33 | 39.6
68 | XS100T-EN-A | Сигналізатор диму/вогню. Термін служби - 10 років. | 38 | 45.6
69 | HAWCIC2E | Камера безпеки C2. Інтелектуальне виявлення звуку: від сигналізаторів диму/чадного газу, плач дитини. Цифрове збільшення: х6. Кут огляду: 145. Роздільна здатність:1080. Нічне бачення: 10м. Геолокація. Працює з Amazon Alexa, IFTTT. К-ть зон сповіщення: максимум 4. | 100 | 120
70 | Y87RFC2074 | Комплект, що складається з однозонного термостату Y87RF ... - 1 шт., релейного модулю BDR91A1000 - 1 шт., та інтернет-шлюзу RFG100 - 1 шт. | 174.9197 | 209.9037
71 | Y87RF2024 | Комплект, що складається з однозонного термостату Y87RF ... - 1 шт., релейного модулю BDR91A1000 - 1 шт. | 184.8077 | 221.7693
72 | Y87RF2008 | Комплект, що складається з однозонного термостату Y87RF ... - 1 шт., OpenTherm модулю R8810A1018 - 1 шт. | 184.8077 | 221.7693
73 | T87RF2033 | Однозонний термостат (запасна частина) з комплекту Y87RF… | 115.9523 | 139.1427
74 | BDR91A1000 | Релейний модуль | 99.4411 | 119.3293
75 | RFG100 | Інтернет-шлюз для виходу у мережу Інтернет | 110.6653 | 132.7984
76 | R8810A1018 | Перетворювач OpenTherm протоколу | 94.4474 | 113.3369
77 | ATP921R3100 | Багатозонний "touch-screen" контролер Evotouch для керування системами "тепла підлога" та радіаторного опалення, котлом, та водонагрівачем (додатково необхідний ATF500DHW). Дозволяє керувати 12 зонами системи опалення. Має вбудований Wi-Fi модуль для керування кононтролером за допомогую смартфона або планшета через Інтернет. Призначений для спільної роботи з лінійкою контролерів HCC80/HCE80, DTS92, HR80/HR92, HM80. Підтримка OpenTherm протоколу (додатково необхідний R8810A1018). Комплект складається з: контролера Evotouch, підставки на стіл ATF800 та релейного модулю керування котлом BDR91A1000 | 293.7745 | 352.5294
78 | ATF500DHW | Комплект для керуванням баком-накопичувачем системи ГВП. Складається з занурювального сенсору, накладного сенсору, RF - передавача та релейного модулю керування клапаном або помпою BDR91A1000 | 110.6653 | 132.7984
79 | HR92 | Контролер радіаторного клапану (868 МГц RF). Бездротовий | 82.6193 | 99.1432
80 | DTS92E1020 | Кімнатний модуль від DT92 | 67.6319 | 81.1582
81 | HCC80 | Контролер до системи "тепла підлога" забезпечує управління до 5 контурів опалення (при підключення субмодуля HCS80 розширюється до 8 зон). | 332.395 | 398.874
82 | HCC80R | Контролер до системи "тепла підлога" забезпечує управління до 5 контурів опалення (при підключення субмодуля HCS80 розширюється до 8 зон). З релейним виходом для керування котлом | 336.164 | 403.3968
83 | HCE80 | Контролер до системи "тепла підлога" забезпечує управління до 5 контурів опалення (при підключення субмодуля HCS80 розширюється до 8 зон). Без антени | 277.9214 | 333.5057
84 | HCE80R | Контролер до системи "тепла підлога" забезпечує управління до 5 контурів опалення (при підключення субмодуля HCS80 розширюється до 8 зон). З релейним виходом для керування котлом. Без антени | 280.46 | 336.552
85 | HRA80 | Зовнішня антена для HCE80 та HCE80R забезпечує бездротове передачу сигналу. | 54.4693 | 65.3631
86 | HCS80 | Субмодуль розширення HCS80, HCE80 (до 8 зон) | 98.5082 | 118.2099
87 | BDR91A1000 | Релейний модуль керування котлом до Evotouch | 99.4411 | 119.3293
88 | ATF800 | Панель для встановлення контролера Evotouch на стіл | 76.7319 | 92.0783
89 | ATF600 | Монтажна панель на стіну до Evotouch | 35.6727 | 42.8073
90 | R8810A1018 | Перетворювач OpenTherm протоколу | 94.4474 | 113.3369
91 | HAV20 | Шаровий кран з электричним приводом, SPDT, 220В, 30 с., Ду20, Kvs=41 м3/г | 116.5523 | 139.8627
92 | HAV25 | Шаровий кран з электричним приводом, SPDT, 220В, 30 с., Ду25, Kvs=68 м3/г. | 125.5549 | 150.6658
93 | HAV32 | Шаровий кран з электричним приводом, SPDT, 220В, 30 с., Ду32, Kvs=123 м3/г | 150.9499 | 181.1398
94 | L641A1039 | Накладний термостат 40…80 °C, SPDT, 4(2)A, 230В | 31.9617 | 38.354
95 | L641B1004 | Накладний термостат 10…40 °C, SPDT, 4(2)A, 230В | 39.3357 | 47.2029
96 | L641B1012 | Накладний термостат 50…95 °C, SPDT, 4(2)A, 230В | 39.3357 | 47.2029
97 | L6188A2002U | Аквастат занурювальний, 25…95 °C, гізсерезіс 4…10 °C , SPDT, 10(2,5)A, 230В | 39.3056 | 47.1667
98 | L6188A2010U | Аквастат занурювальний, 40…110 °C, гізсерезіс 4…10 °C , SPDT, 10(2,5)A, 230В | 39.4323 | 47.3187
99 | L6188A2036U | Аквастат занурювальний, 70…140 °C, гізсерезіс 4…10 °C , SPDT, 10(2,5)A, 230В | 40.0446 | 48.0535
100 | T6371A1019 | Механічний термостат для фен-койлів серії XE70, 10…30 °C, SPDT, 4(2)A, 230В. Нагрівання або охолодження, ручний перемикач (on/off), перемикач швидкості вентилятора (1/2/3) | 46.5747 | 55.8896
101 | T6371B1017 | Механічний термостат для фен-койлів серії XE70, 10…30 °C, SPDT, 4(2)A, 230В. Нагрівання + охолодження, ручний перемикач (on/off), перемикач швидкості вентилятора (1/2/3), ручний перемикач оп/охол. | 53.1494 | 63.7793
102 | T6371C1015 | Механічний термостат для фен-койлів серії XE70, 10…30 °C, SPDT, 4(2)A, 230В. Нагрівання + охолодження, ручний перемикач (on/off), перемикач швидкості вентилятора (1/2/3), автоматичний перемикач оп/охол. | 46.5747 | 55.8896
103 | T6373A1017 | Механічний термостат для фен-койлів серії XE70, 10…30 °C, SPDT, 4(2)A, 230В. Нагрівання або охолодження, ручний перемикач (on/off), перемикач швидкості вентилятора (1/2/3) | 46.5747 | 55.8896
104 | T6373B1015 | Механічний термостат для фен-койлів серії XE70, 10…30 °C, SPDT, 4(2)A, 230В. Нагрівання + охолодження, ручний перемикач (on/off), перемикач швидкості вентилятора (1/2/3), ручний перемикач оп/охол. | 53.1494 | 63.7793
105 | T6373B1064 | Механічний термостат для фен-койлів серії XE70, 10…30 °C, SPDT, 4(2)A, 230В. Нагрівання + охолодження, ручний перемикач (on/off), перемикач швидкості вентилятора (1/2/3), ручний перемикач оп/охол. | 53.1494 | 63.7793
106 | T6373C1013 | Механічний термостат для фен-койлів серії XE70, 10…30 °C, SPDT, 4(2)A, 230В. Нагрівання + охолодження, ручний перемикач (on/off), перемикач швидкості вентилятора (1/2/3), автоматичний перемикач оп/охол. | 46.5747 | 55.8896
107 | T6374C1004 | Механічний термостат для фен-койлів серії XE70, 10…30 °C, SPDT, 4(2)A, 230В. Каскадне керування | 44.3906 | 53.2688
108 | T6375B1013 | Механічний термостат для фен-койлів серії XE70, 10…30 °C, SPDT, 4(2)A, 230В. ручний перемикач (on/off), перемикач швидкості вентилятора (1/2/3), робота вентилятора пост., ручний перемикач оп/вент/охлл. | 53.7686 | 64.5223
109 | T6375B1021 | Механічний термостат для фен-койлів серії XE70, 10…30 °C, SPDT, 4(2)A, 230В. ручний перемикач (on/off), перемикач швидкості вентилятора (1/2/3), робота вентилятора пост., ручний перемикач оп/охол. | 53.7686 | 64.5223
110 | T6375C1003 | Механічний термостат для фен-койлів серії XE70, 10…30 °C, SPDT, 4(2)A, 230В. ручний перемикач (on/off), перемикач швидкості вентилятора (1/2/3), робота вентилятора пост., каскадне керування | 61.2778 | 73.5333
111 | T6376B1004 | Механічний термостат для фен-койлів серії XE70, 10…30 °C, SPDT, 4(2)A, 230В. ручний перемикач (on/off), перемикач швидкості вентилятора (авт./пост.), робота вентилятора цикл./пост., ручний перемикач оп/вимкн/охол. | 46.4959 | 55.7951
112 | T6377B1011 | Механічний термостат для фен-койлів серії XE70, 10…30 °C, SPDT, 4(2)A, 230В. Перемикач швидкості вентилятора (1/2/3), робота вентилятора цикл./пост., ручний перемикач оп/вимкн/охол. | 52.9918 | 63.5902
113 | T6580A1008 | Електроний термостат для фен-койлів, 10…30 °C, P+I, 3(1.25)A, 230В. 2/4-х трубний фен-койл, нагрівання + охолодження, ручний перемикач (on/off), перемикач швидкості вентилятора (auto/off/1/2/3), ручний перемикач оп/охол., вбудований або виносний температурний елемент, комфортний/економічний режим, індикація роботи | 54.8335 | 65.8002
114 | T6580A1016 | Електроний термостат для фен-койлів, 10…30 °C, P+I, 3(1.25)A, 230В. 2/4-х трубний фен-койл, Нагрівання + охолодження, ручний перемикач (on/off), Перемикач швидкості вентилятора (auto/off/1/2/3) | 60.3168 | 72.3802
115 | T6590A1000 | Електроний термостат для фен-койлів з рідкокристалічним дисплеєм, 10…32 °C, P+I, 6(3)A, 230В. 2-х трубний фен-койл, Нагрівання + охолодження, ручний перемикач (on/off), Перемикач швидкості вентилятора (off/1/2/3), ручний перемикач оп/охол., вбудляваний або виносний температурний елемент, комфортний/економічний режим, індикація роботи | 71.5683 | 85.882
116 | T6590B1000 | Електроний термостат для фен-койлів з рідкокристалічним дисплеєм, 10…32 °C, P+I, 6(3)A, 230В. 2/4-х трубний фен-койл, Нагрівання + охолодження, ручний перемикач (on/off), Перемикач швидкості вентилятора (off/1/2/3), ручний перемикач оп/охол., вбудляваний або виносний температурний елемент, комфортний/економічний режим, індикація роботи | 76.1835 | 91.4202
117 | T6812A1000 | Електроний термостат для фен-койлів з рідкокристалічним дисплеєм, 10…32 °C, P+I, 6(3)A, 230В. 2-х трубний фен-койл, Нагрівання + охолодження, ручний перемикач (on/off), Перемикач швидкості вентилятора (off/1/2/3), ручний перемикач оп/охол. | 46.2207 | 55.4649
118 | VCZAF1000/U | Зонний клапан серії VC. 2-х ходовий клапан, 1/2", Kv=3.0 м3/г, внутр. різьба, 20 бар, ∆P4.0 бар | 35.1 | 42.12
119 | VCZAJ1000/U | Зонний клапан серії VC. 2-х ходовий клапан, 3/4", Kv=5.3 м3/г, внутр. різьба, 20 бар, ∆P4.0 бар | 36.2323 | 43.4787
120 | VCZAP1000/U | Зонний клапан серії VC. 2-х ходовий клапан, 1", Kv=6.0 м3/г, внутр. різьба, 20 бар, ∆P4.0 бар | 37.3645 | 44.8375
121 | VCZMG6000/U | Зонний клапан серії VC. 3-х ходовий клапан, 3/4", Kv=6.9 м3/г, зовн. різьба, 20 бар, ∆P4.0 бар | 37.3645 | 44.8375
122 | VCZMQ6000/U | Зонний клапан серії VC. 3-х ходовий клапан, 1", Kv=7.7 м3/г, зовн. різьба, 20 бар, ∆P4.0 бар | 44.1581 | 52.9897
123 | VCZMH6000/U | Зонний клапан серії VC. 3-х ходовий клапан, 3/4", Kv=7.0 м3/г, внутр. різьба, 20 бар, ∆P4.0 бар | 37.3645 | 44.8375
124 | VCZMP6000/U | Зонний клапан серії VC. 3-х ходовий клапан,1", Kv=7.7 м3/г, внутр. різьба, 20 бар, ∆P4.0 бар | 44.1581 | 52.9897
125 | VC4012ZZ00/U | Привід клапану VC, 220В, SPST, роз`єм Molex™ | 46.8146 | 56.1775
126 | VC4013ZZ00/U | Привід клапану VC, 220В, SPST, кабель 1м. | 39.1936 | 47.0323
127 | VC4613ZZ00/U | Привід клапану VC, 220В, SPST, кабель 1м, кінц. вим. | 55.5242 | 66.6291
128 | VC6012ZZ00/U | Привід клапану VC, 220В, SPDT, роз`єм Molex™ | 44.1581 | 52.9897
129 | VC6013ZZ00/U | Привід клапану VC, 220В, SPDT, кабель 1м. | 45.2904 | 54.3484
130 | VC6613ZZ00/U | Привід клапану VC, 220В, SPDT, кабель 1м, кінц. вим. | 54.3484 | 65.2181
131 | VC8010ZZ00/U | Привід клапану VC, 24В, SPST, роз`єм Molex™ | 38.1155 | 45.7386
132 | VC8011ZZ00/U | Привід клапану VC, 24В, SPST, кабель 1м. | 29.4059 | 35.287
133 | VC2011ZZ00/U | Привід клапану VC, 24В, SPDT, кабель 1м. | 42.7863 | 51.3436
134 | V4044F1034/U | Зонний 3-х ходовий клапан, 1", Kv=8.1 м3/г, внутр. різьба, 8,6 бар, ∆P0.55 бар, в комплекті з електропривідом 220В, SPST, кабель 1,5 м, кінц. вим. | 115.978 | 139.1736
135 | KSL230 | Електронне реле протоку для повітря, компактне виконання. 0.1…30.0 м/с, релейний вихід (SPDT), 250В, 10(2)А, -10…+85 °С, IP65, довжина занурювальний частини 130 мм | 243.6172 | 292.3406
136 | KSW24 | Електронне реле протоку для повітря. 0.05…3.0 м/с, релейний вихід (SPDT), 24В, 10(2)А, -10…+85 °С, IP65, довжина занурювальний частини 45 мм, max робочий тиск 30 бар, різьбове приєднання 1/2" | 452.4586 | 542.9503
137 | ASW454 | Перетворювач витрати для реле протоку, 230В, 3А, IP32 | 229.6999 | 275.6399
138 | N0524 | Привід повітряної засувки, 24В, 3-поз., 5Нм, площа поверхні засувок до 1 м² | 73.0748 | 87.6898
139 | N0524-SW2 | Привід повітряної засувки з кінцевими вимикачами, 24В, 3-поз., 5Нм, площа поверхні засувок до 1 м² | 94.7689 | 113.7226
140 | N05230-2POS | Привід повітряної засувки, 2-поз., 230В, 5Нм, площа поверхні засувок до 1 м² | 73.0748 | 87.6898
141 | N05010 | Привід повітряної засувки з аналоговим керуванням, 24В, 5Нм, площа поверхні засувок до 1 м² | 105.045 | 126.054
142 | N05010-SW2 | Привід повітряної засувки з аналоговим керуванням, з кінцевими вимикачами, 24В, 5Нм, площа поверхні засувок до 1 м² | 132.4481 | 158.9377
143 | N1024 | Привід повітряної засувки, 24В, 3-поз., 10Нм, площа поверхні засувок до 2 м². | 92.4853 | 110.9823
144 | N1024-SW2 | Привід повітряної засувки з кінцевими вимикачами, 24В, 10Нм, площа поверхні засувок до 2 м² | 113.0376 | 135.6451
145 | N10230-2POS | Привід повітряної засувки, 2-поз., 230В, 10Нм, площа поверхні засувок до 2 м² | 90.2017 | 108.242
146 | N10010 | Привід повітряної засувки з аналоговим керуванням, 24В, 10Нм, площа поверхні засувок до 2 м² | 122.1719 | 146.6063
147 | N10010-SW2 | Привід повітряної засувки з аналоговим керуванням, з кінцевими вимикачами, 24В, 10Нм, площа поверхні засувок до 2 м² | 145.0078 | 174.0093
148 | N2024 | Привід повітряної засувки, 24В, 3-поз., 20Нм, площа поверхні засувок до 4 м². | 133.5899 | 160.3078
149 | N2024-SW2 | Привід повітряної засувки з кінцевими вимикачами, 24В, 20Нм, площа поверхні засувок до 4 м² | 164.4183 | 197.3019
150 | N20230 | Привід повітряної засувки, 230В, 3-поз., 20Нм, площа поверхні засувок до 4 м². | 134.7316 | 161.678
151 | N20010 | Привід повітряної засувки з аналоговим керуванням, сигналом зворотнього зв`язку 0(2)..10В, 24В, 20Нм, площа поверхні засувок до 4 м² | 182.687 | 219.2244
152 | N20010-SW2 | Привід повітряної засувки з аналоговим керуванням, сигналом зворотнього зв`язку 0(2)..10В, з кінцевими вимикачами, 24В, 20Нм, площа поверхні засувок до 4 м² | 219.2244 | 263.0693
153 | N3424 | Привід повітряної засувки, 24В, 3-поз., 34Нм, площа поверхні засувок до 6 м². | 206.6646 | 247.9976
154 | N34010 | Привід повітряної засувки з аналоговим керуванням, сигналом зворотнього зв`язку 0(2)..10В, 24В, 34Нм, площа поверхні засувок до 6 м² | 243.202 | 291.8425
155 | S03230-2POS-SW1 | Привід повітряної засувки з пружинним поверненням, з кінцевим вимикачем 2-поз., 230В, 3Нм, площа поверхні засувок до 0,6 м² | 151.3208 | 181.5849
156 | S0524-2POS | Привід повітряної засувки з пружинним поверненням, 2-поз., 24В, 5Нм, площа поверхні засувок до 1 м² | 135.1555 | 162.1866
157 | S0524-2POS-SW1 | Привід повітряної засувки з пружинним поверненням, з кінцевим вимикачем 2-поз., 24В, 5Нм, площа поверхні засувок до 1 м² | 152.9889 | 183.5867
158 | S05230-2POS | Привід повітряної засувки з пружинним поверненням, 2-поз., 230В, 5Нм, площа поверхні засувок до 1 м² | 145.5628 | 174.6754
159 | S05010 | Привід повітряної засувки з пружинним поверненням, з можливістю налаштування (аналоговим або 3-поз.) керуванням, сигналом зворотнього зв`язку 0..10В, 24В, 5Нм, площа поверхні засувок до 1 м² | 176.7525 | 212.103
160 | S05010-SW1 | Привід повітряної засувки з пружинним поверненням, з можливістю налаштування (аналоговим або 3-поз.) керуванням, сигналом зворотнього зв`язку 0..10В, , з кінцевим вимикачем 24В, 5Нм, площа поверхні засувок до 1 м² | 196.0389 | 235.2467
161 | S1024-2POS | Привід повітряної засувки з пружинним поверненням, 2-поз., 24В, 10Нм, площа поверхні засувок до 2 м² | 167.8437 | 201.4124
162 | S1024-2POS-SW2 | Привід повітряної засувки з пружинним поверненням, з кінцевими вимикачами, 2-поз., 24В, 10Нм, площа поверхні засувок до 2 м² | 231.7841 | 278.1409
163 | S10230-2POS | Привід повітряної засувки з пружинним поверненням, 2-поз., 230В, 10Нм, площа поверхні засувок до 2 м² | 182.687 | 219.2244
164 | S10230-2POS-SW2 | Привід повітряної засувки з пружинним поверненням, з кінцевими вимикачами, 2-поз., 230В, 10Нм, площа поверхні засувок до 2 м² | 255.7618 | 306.9141
165 | S10010 | Привід повітряної засувки с аналоговым или 3-поз. керуванням, сигналом зворотнього зв`язку 0(2)..10В, 24В, 10Нм, площа поверхні засувок до 2 м² | 206.6646 | 247.9976
166 | S10010-SW2 | Привід повітряної засувки с аналоговым или 3-поз. керуванням, з кінцевими вимикачами, сигналом зворотнього зв`язку 0(2)..10В, 24В, 10Нм, площа поверхні засувок до 2 м² | 283.1648 | 339.7978
167 | S2024-2POS | Привід повітряної засувки з пружинним поверненням, 2-поз., 24В, 20Нм, площа поверхні засувок до 4 м² | 195.2467 | 234.2961
168 | S2024-2POS-SW2 | Привід повітряної засувки з пружинним поверненням, з кінцевими вимикачами, 2-поз., 24В, 20Нм, площа поверхні засувок до 4 м² | 252.3364 | 302.8037
169 | S20230-2POS | Привід повітряної засувки з пружинним поверненням, 2-поз., 230В, 20Нм, площа поверхні засувок до 4 м² | 231.7841 | 278.1409
170 | S20230-2POS-SW2 | Привід повітряної засувки з пружинним поверненням, з кінцевими вимикачами, 2-поз., 230В, 20Нм, площа поверхні засувок до 4 м² | 261.4707 | 313.7649
171 | S20010 | Привід повітряної засувки з пружинним поверненням, з можливістю налаштування (аналоговим або 3-поз.) керуванням, сигналом зворотнього зв`язку 0(2)..10В, 24В, 20Нм, площа поверхні засувок до 4 м² | 255.7618 | 306.9141
172 | S20010-SW2 | Привід повітряної засувки з пружинним поверненням, з можливістю налаштування (аналоговим або 3-поз.) керуванням, з кінцевими вимикачами, сигналом зворотнього зв`язку 0(2)..10В, 24В, 20Нм, площа поверхні засувок до 4 м² | 302.5753 | 363.0904
173 | V5822A1006 | 2-х ходовий клапан, PN16, 2…120 °C, зовнішня різьба, конічне ущільнення, хід штока 6,5 мм, DN15 G1/2", Kvs 0,16 | 33.7541 | 40.5049
174 | V5822A1014 | 2-х ходовий клапан, PN16, 2…120 °C, зовнішня різьба, конічне ущільнення, хід штока 6,5 мм, DN15 G1/2", Kvs 0,25 | 33.7541 | 40.5049
175 | V5822A1022 | 2-х ходовий клапан, PN16, 2…120 °C, зовнішня різьба, конічне ущільнення, хід штока 6,5 мм, DN15 G1/2", Kvs 0,4 | 33.7541 | 40.5049
176 | V5822A1030 | 2-х ходовий клапан, PN16, 2…120 °C, зовнішня різьба, конічне ущільнення, хід штока 6,5 мм, DN15 G1/2", Kvs 0,63 | 33.7541 | 40.5049
177 | V5822A1048 | 2-х ходовий клапан, PN16, 2…120 °C, зовнішня різьба, конічне ущільнення, хід штока 6,5 мм, DN15 G1/2", Kvs 1,0 | 28.1284 | 33.7541
178 | V5822A1055 | 2-х ходовий клапан, PN16, 2…120 °C, зовнішня різьба, конічне ущільнення, хід штока 6,5 мм, DN15 G1/2", Kvs 1,6 | 28.1284 | 33.7541
179 | V5822A1063 | 2-х ходовий клапан, PN16, 2…120 °C, зовнішня різьба, конічне ущільнення, хід штока 6,5 мм, DN20 1 1/8" x 14 Kvs 2,5 | 45.25 | 54.3
180 | V5822A1071 | 2-х ходовий клапан, PN16, 2…120 °C, зовнішня різьба, конічне ущільнення, хід штока 6,5 мм, DN20 1 1/8" x 14 Kvs 4,0 | 45.25 | 54.3
181 | V5822A4000 | 2-х ходовий клапан, PN16, 2…120 °C, зовнішня різьба, конічне ущільнення, DN15 G1/2" ON-OFF, хід штока 2,5 мм | 15.8987 | 19.0784
182 | V5822A4018 | 2-х ходовий клапан, PN16, 2…120 °C, зовнішня різьба, конічне ущільнення, DN20 1 1/8" x 14 ON-OFF, хід штока 2,5 мм | 33.7541 | 40.5049
183 | V5832A1004 | 2-х ходовий клапан, PN16, 2…120 °C, зовнішня різьба, плоске ущільнення, хід штока 6,5 мм, DN15 G1/2", Kvs 0,16 | 28.1284 | 33.7541
184 | V5832A1012 | 2-х ходовий клапан, PN16, 2…120 °C, зовнішня різьба, плоске ущільнення, хід штока 6,5 мм, DN15 G1/2", Kvs 0,25 | 28.1284 | 33.7541
185 | V5832A1020 | 2-х ходовий клапан, PN16, 2…120 °C, зовнішня різьба, плоске ущільнення, хід штока 6,5 мм, DN15 G1/2", Kvs 0,4 | 33.7541 | 40.5049
186 | V5832A1038 | 2-х ходовий клапан, PN16, 2…120 °C, зовнішня різьба, плоске ущільнення, хід штока 6,5 мм, DN15 G1/2", Kvs 0,63 | 28.1284 | 33.7541
187 | V5832A1046 | 2-х ходовий клапан, PN16, 2…120 °C, зовнішня різьба, плоске ущільнення, хід штока 6,5 мм, DN15 G1/2", Kvs 1,0 | 28.1284 | 33.7541
188 | V5832A1053 | 2-х ходовий клапан, PN16, 2…120 °C, зовнішня різьба, плоске ущільнення, хід штока 6,5 мм, DN15 G1/2", Kvs 1,6 | 28.1284 | 33.7541
189 | V5832A1061 | 2-х ходовий клапан, PN16, 2…120 °C, зовнішня різьба, плоске ущільнення, хід штока 6,5 мм, DN20 G3/4", Kvs 2,5 | 45.25 | 54.3
190 | V5832A1079 | 2-х ходовий клапан, PN16, 2…120 °C, зовнішня різьба, плоске ущільнення, хід штока 6,5 мм, DN20 G3/4", Kvs 4,0 | 45.25 | 54.3
191 | V5832A4008 | 2-х ходовий клапан, PN16, 2…120 °C, зовнішня різьба, плоске ущільнення, DN15 G1/2" ON-OFF, хід штока 2,5 мм | 15.8987 | 19.0784
192 | V5832A4016 | 2-х ходовий клапан, PN16, 2…120 °C, зовнішня різьба, плоске ущільнення, DN20 G3/4" ON-OFF, хід штока 2,5 мм | 28.1284 | 33.7541
193 | V5832B2075 | 2-х ходовий клапан, PN16, 2...120 °C, лінійний, хід штока 6,5 мм, зовнішня різьба, DN25, G1 1/2, Kvs 4,0 | 86.4659 | 103.7591
194 | V5832B2083 | 2-х ходовий клапан, PN16, 2...120 °C, лінійний, хід штока 6,5 мм, зовнішня різьба, DN25, G1 1/2,Kvs 6,3 | 86.4659 | 103.7591
195 | V5832B2091 | 2-х ходовий клапан, PN16, 2...120 °C, лінійний, хід штока 6,5 мм, зовнішня різьба, DN25, G1 1/2,Kvs 10,0 | 91.0774 | 109.2929
196 | V5832B2109 | 2-х ходовий клапан, PN16, 2...120 °C, лінійний, хід штока 6,5 мм, зовнішня різьба, DN32, G 2,Kvs 16,0 | 118.7465 | 142.4958
197 | V5832B2117 | 2-х ходовий клапан, PN16, 2...120 °C, лінійний, хід штока 6,5 мм, зовнішня різьба, DN40, G2 1/4,Kvs 25,0 | 160.2502 | 192.3002
198 | V5825B1001 | 2-х ходовий клапан, PN25, 2…130 °C, DP до 25 бар, хід штока 6,5 мм, лін/равно %-а хар-ка регулювання, DN15 G3/4 Kvs0,25 | 136.962 | 164.3544
199 | V5825B1019 | 2-х ходовий клапан, PN25, 2…130 °C, DP до 25бар, хід штока 6,5 мм, лін/равно %-а хар-ка регулювання, DN15 G3/4 Kvs0,4 | 136.962 | 164.3544
200 | V5825B1027 | 2-х ходовий клапан, PN25, 2…130 °C, DP до 25бар, хід штока 6,5 мм, лін/равно %-а хар-ка регулювання, DN15 G3/4 Kvs0,63 | 136.962 | 164.3544
201 | V5825B1035 | 2-х ходовий клапан, PN25, 2…130 °C, DP до 25бар, хід штока 6,5 мм, лін/равно %-а хар-ка регулювання, DN15 G3/4 Kvs1,0 | 114.135 | 136.962
202 | V5825B1043 | 2-х ходовий клапан, PN25, 2…130 °C, DP до 25бар, хід штока 6,5 мм, лін/равно %-а хар-ка регулювання, DN15 G3/4 Kvs1,6 | 114.135 | 136.962
203 | V5825B1050 | 2-х ходовий клапан, PN25, 2…130 °C, DP до 25бар, хід штока 6,5 мм, лін/равно %-а хар-ка регулювання, DN20 G1 Kvs2,5 | 130.2753 | 156.3304
204 | V5825B1068 | 2-х ходовий клапан, PN25, 2…130 °C, DP до 25бар, хід штока 6,5 мм, лін/равно %-а хар-ка регулювання, DN20 G1 Kvs4,0 | 130.2753 | 156.3304
205 | V5825B1076 | 2-х ходовий клапан, PN25, 2…130 °C, DP до 25бар, хід штока 6,5 мм, лін/равно %-а хар-ка регулювання, DN25 G1 1/4 Kvs6,3 | 162.5559 | 195.0671
206 | V5825B1084 | 2-х ходовий клапан, PN25, 2…130 °C, DP до 25бар, хід штока 6,5 мм, лін/равно %-а хар-ка регулювання, DN32 G1 1/2 Kvs10 | 194.8366 | 233.8039
207 | V5011R1000 | 2-х ходовий клапан, PN16, різьбове з`єднання, 2…170 °C, хід штока 20 мм, латунний плунжер, PN16 DN15 Kvs0,63 | 97.6027 | 117.1233
208 | V5011R1018 | 2-х ходовий клапан, PN16, різьбове з`єднання, 2…170 °C, хід штока 20 мм, латунний плунжер, PN16 DN15 Kvs1,0 | 97.6027 | 117.1233
209 | V5011R1026 | 2-х ходовий клапан, PN16, різьбове з`єднання, 2…170 °C, хід штока 20 мм, латунний плунжер, PN16 DN15 Kvs1,6 | 117.1233 | 140.5479
210 | V5011R1034 | 2-х ходовий клапан, PN16, різьбове з`єднання, 2…170 °C, хід штока 20 мм, латунний плунжер, PN16 DN15 Kvs2,5 | 97.6027 | 117.1233
211 | V5011R1042 | 2-х ходовий клапан, PN16, різьбове з`єднання, 2…170 °C, хід штока 20 мм, латунний плунжер, PN16 DN15 Kvs4,0 | 97.6027 | 117.1233
212 | V5011R1059 | 2-х ходовий клапан, PN16, різьбове з`єднання, 2…170 °C, хід штока 20 мм, латунний плунжер, PN16 DN20 Kvs6,3 | 102.3065 | 122.7678
213 | V5011R1067 | 2-х ходовий клапан, PN16, різьбове з`єднання, 2…170 °C, хід штока 20 мм, латунний плунжер, PN16 DN25 Kvs10 | 109.3621 | 131.2345
214 | V5011R1075 | 2-х ходовий клапан, PN16, різьбове з`єднання, 2…170 °C, хід штока 20 мм, латунний плунжер, PN16 DN32 Kvs16 | 130.529 | 156.6348
215 | V5011R1083 | 2-х ходовий клапан, PN16, різьбове з`єднання, 2…170 °C, хід штока 20 мм, латунний плунжер, PN16 DN40 Kvs25 | 157.5755 | 189.0906
216 | V5011R1091 | 2-х ходовий клапан, PN16, різьбове з`єднання, 2…170 °C, хід штока 20 мм, латунний плунжер, PN16 DN50 Kvs40 | 204.613 | 245.5356
217 | V5011S1013 | 2-х ходовий клапан, PN16, різьбове з`єднання, 2…170 °C, хід штока 20 мм, плунжер з нержавіючий сталі, PN16, DN15, Kvs 1.0 | 152.6859 | 183.223
218 | V5011S1021 | 2-х ходовий клапан, PN16, різьбове з`єднання, 2…170 °C, хід штока 20 мм, плунжер з нержавіючий сталі, PN16, DN15, Kvs 1.6 | 152.6859 | 183.223
219 | V5011S1039 | 2-х ходовий клапан, PN16, різьбове з`єднання, 2…170 °C, хід штока 20 мм, плунжер з нержавіючий сталі, PN16, DN15, Kvs 2.5 | 152.6859 | 183.223
220 | V5011S1047 | 2-х ходовий клапан, PN16, різьбове з`єднання, 2…170 °C, хід штока 20 мм, плунжер з нержавіючий сталі, PN16, DN15, Kvs 4.0 | 152.6859 | 183.223
221 | V5011S1054 | 2-х ходовий клапан, PN16, різьбове з`єднання, 2…170 °C, хід штока 20 мм, плунжер з нержавіючий сталі, PN16, DN20, Kvs 6.3 | 163.1643 | 195.7972
222 | V5011S1062 | 2-х ходовий клапан, PN16, різьбове з`єднання, 2…170 °C, хід штока 20 мм, плунжер з нержавіючий сталі, PN16, DN25, Kvs 10 | 173.6427 | 208.3713
223 | V5011S1070 | 2-х ходовий клапан, PN16, різьбове з`єднання, 2…170 °C, хід штока 20 мм, плунжер з нержавіючий сталі, PN16, DN32, Kvs 16 | 205.0781 | 246.0937
224 | V5011S1088 | 2-х ходовий клапан, PN16, різьбове з`єднання, 2…170 °C, хід штока 20 мм, плунжер з нержавіючий сталі, PN16, DN40, Kvs 25 | 208.3214 | 249.9857
225 | V5011S1096 | 2-х ходовий клапан, PN16, різьбове з`єднання, 2…170 °C, хід штока 20 мм, плунжер з нержавіючий сталі, PN16, DN50, Kvs 40 | 271.9405 | 326.3286
226 | V5328A1138 | 2-х ходовий клапан, PN16, фланцевий DN15, Kvs 0.25, 2…170 °C, хід штока 20 мм | 276.9302 | 332.3163
227 | V5328A1146 | 2-х ходовий клапан, PN16, фланцевий DN15, Kvs 0.4, 2…170 °C, хід штока 20 мм | 276.9302 | 332.3163
228 | V5328A1153 | 2-х ходовий клапан, PN16, фланцевий DN15, Kvs 0.63, 2…170 °C, хід штока 20 мм | 276.9302 | 332.3163
229 | V5328A1005 | 2-х ходовий клапан, PN16, фланцевий DN15, Kvs 1.0, 2…170 °C, хід штока 20 мм | 276.9302 | 332.3163
230 | V5328A1013 | 2-х ходовий клапан, PN16, фланцевий DN15, Kvs 1.6, 2…170 °C, хід штока 20 мм | 276.9302 | 332.3163
231 | V5328A1021 | 2-х ходовий клапан, PN16, фланцевий DN15, Kvs 2.5, 2…170 °C, хід штока 20 мм | 276.9302 | 332.3163
232 | V5328A1039 | 2-х ходовий клапан, PN16, фланцевий DN15, Kvs 4.0, 2…170 °C, хід штока 20 мм | 276.9302 | 332.3163
233 | V5328A1047 | 2-х ходовий клапан, PN16, фланцевий DN20, Kvs 4.0, 2…170 °C, хід штока 20 мм | 276.9302 | 332.3163
234 | V5328A1054 | 2-х ходовий клапан, PN16, фланцевий DN20, Kvs 6.3, 2…170 °C, хід штока 20 мм | 276.9302 | 332.3163
235 | V5328A1062 | 2-х ходовий клапан, PN16, фланцевий DN25, Kvs 10, 2…170 °C, хід штока 20 мм | 276.9302 | 332.3163
236 | V5328A1070 | 2-х ходовий клапан, PN16, фланцевий DN32, Kvs 16, 2…170 °C, хід штока 20 мм | 340.5494 | 408.6592
237 | V5328A1088 | 2-х ходовий клапан, PN16, фланцевий DN40, Kvs 25, 2…170 °C, хід штока 20 мм | 415.3954 | 498.4744
238 | V5328A1096 | 2-х ходовий клапан, PN16, фланцевий DN50, Kvs 40, 2…170 °C, хід штока 20 мм | 496.2452 | 595.4943
239 | V5328A1104 | 2-х ходовий клапан, PN16, фланцевий DN65, Kvs 63, 2…170 °C, хід штока 20 мм | 563.2736 | 675.9283
240 | V5328A1112 | 2-х ходовий клапан, PN16, фланцевий DN80, Kvs 100, 2…170 °C, хід штока 20 мм | 738.4882 | 886.1858
241 | V5328A1195 | 2-х ходовий клапан, PN16, фланцевий DN100, Kvs 160, 2…220 °C, хід штока 38 мм | 1108.9082 | 1330.6898
242 | V5328A1203 | 2-х ходовий клапан, PN16, фланцевий DN125, Kvs 250, 2…220 °C, хід штока 38 мм | 1669.8299 | 2003.7959
243 | V5328A1211 | 2-х ходовий клапан, PN16, фланцевий DN150, Kvs 360, 2…220 °C, хід штока 38 мм | 1868.6554 | 2242.3865
244 | V5016A1036 | 2-х ходовий клапан, PN16, для великіх перепадів тиску, фланцевий DN15, Kvs 1.0, 2…180 °C, хід штока 20 мм | 311.4844 | 373.7813
245 | V5016A1044 | 2-х ходовий клапан, PN16, для великіх перепадів тиску, фланцевий DN15, Kvs 1.6, 2…180 °C, хід штока 20 мм | 311.4844 | 373.7813
246 | V5016A1051 | 2-х ходовий клапан, PN16, для великіх перепадів тиску, фланцевий DN15, Kvs 2.5, 2…180 °C, хід штока 20 мм | 311.4844 | 373.7813
247 | V5016A1069 | 2-х ходовий клапан, PN16, для великіх перепадів тиску, фланцевий DN15, Kvs 4.0, 2…180 °C, хід штока 20 мм | 311.4844 | 373.7813
248 | V5016A1077 | 2-х ходовий клапан, PN16, для великіх перепадів тиску, фланцевий DN20, Kvs 6.3, 2…180 °C, хід штока 20 мм | 311.4844 | 373.7813
249 | V5016A1085 | 2-х ходовий клапан, PN16, для великіх перепадів тиску, фланцевий DN25, Kvs 10, 2…180 °C, хід штока 20 мм | 311.4844 | 373.7813
250 | V5016A1093 | 2-х ходовий клапан, PN16, для великіх перепадів тиску, фланцевий DN32, Kvs 16, 2…180 °C, хід штока 20 мм | 385.1945 | 462.2334
251 | V5016A1101 | 2-х ходовий клапан, PN16, для великіх перепадів тиску, фланцевий DN40, Kvs 25, 2…180 °C, хід штока 20 мм | 519.537 | 623.4444
252 | V5016A1119 | 2-х ходовий клапан, PN16, для великіх перепадів тиску, фланцевий DN50, Kvs 40, 2…180 °C, хід штока 20 мм | 602.758 | 723.3097
253 | V5016A1127 | 2-х ходовий клапан, PN16, для великіх перепадів тиску, фланцевий DN65, Kvs 63, 2…180 °C, хід штока 20 мм | 737.1006 | 884.5207
254 | V5016A1135 | 2-х ходовий клапан, PN16, для великіх перепадів тиску, фланцевий DN80, Kvs 100, 2…180 °C, хід штока 20 мм | 1037.8852 | 1245.4622
255 | V5016A1143 | 2-х ходовий клапан, PN16, для великіх перепадів тиску, фланцевий DN100, Kvs 160, 2…180 °C, хід штока 38 мм | 1172.2277 | 1406.6732
256 | V5016A1150 | 2-х ходовий клапан, PN16, для великіх перепадів тиску, фланцевий DN125, Kvs 250, 2…180 °C, хід штока 38 мм | 1791.6299 | 2149.9559
257 | V5016A1168 | 2-х ходовий клапан, PN16, для великіх перепадів тиску, фланцевий DN150, Kvs 360, 2…180 °C, хід штока 38 мм | 1924.7836 | 2309.7403
258 | V5025A1043 | 2-х ходовий клапан, PN25, фланцевий DN15, Kvs 1.6, 2…200 °C, хід штока 20 мм | 376.2997 | 451.5596
259 | V5025A1050 | 2-х ходовий клапан, PN25, фланцевий DN15, Kvs 2.5, 2…200 °C, хід штока 20 мм | 376.2997 | 451.5596
260 | V5025A1068 | 2-х ходовий клапан, PN25, фланцевий DN15, Kvs 4, 2…200 °C, хід штока 20 мм | 376.2997 | 451.5596
261 | V5025A1076 | 2-х ходовий клапан, PN25, фланцевий DN20, Kvs 6.3, 2…200 °C, хід штока 20 мм | 425.689 | 510.8269
262 | V5025A1084 | 2-х ходовий клапан, PN25, фланцевий DN25, Kvs 10, 2…200 °C, хід штока 20 мм | 450.3837 | 540.4605
263 | V5025A1092 | 2-х ходовий клапан, PN25, фланцевий DN32, Kvs 16, 2…200 °C, хід штока 20 мм | 500.949 | 601.1388
264 | V5025A1100 | 2-х ходовий клапан, PN25, фланцевий DN40, Kvs 25, 2…200 °C, хід штока 20 мм | 613.8389 | 736.6067
265 | V5025A1118 | 2-х ходовий клапан, PN25, фланцевий DN50, Kvs 40, 2…200 °C, хід штока 20 мм | 676.1635 | 811.3962
266 | V5025A1126 | 2-х ходовий клапан, PN25, фланцевий DN65, Kvs 63, 2…200 °C, хід штока 20 мм | 762.0069 | 914.4083
267 | V5025A1134 | 2-х ходовий клапан, PN25, фланцевий DN80, Kvs 100, 2…200 °C, хід штока 20 мм | 1026.5926 | 1231.9112
268 | V5025A1142 | 2-х ходовий клапан, PN25, фланцевий DN100, Kvs 160, 2…200 °C, хід штока 38 мм | 1159.4735 | 1391.3682
269 | V5025A1159 | 2-х ходовий клапан, PN25, фланцевий DN125, Kvs 250, 2…200 °C, хід штока 38 мм | 1772.1364 | 2126.5637
270 | V5025A1167 | 2-х ходовий клапан, PN25, фланцевий DN150, Kvs 360, 2…200 °C, хід штока 38 мм | 1903.8413 | 2284.6096
271 | V5049A2027 | 2-х ходовий клапан, PN25/40, фланцевий DN15, Kvs 0.25, 2…220 °C, хід штока 20мм, | 658.5245 | 790.2294
272 | V5049A2035 | 2-х ходовий клапан, PN25/40, фланцевий DN15, Kvs 0.4, 2…220 °C, хід штока 20мм, | 658.5245 | 790.2294
273 | V5049A2043 | 2-х ходовий клапан, PN25/40, фланцевий DN15, Kvs 0.63, 2…220 °C, хід штока 20мм, | 658.5245 | 790.2294
274 | V5049A1433 | 2-х ходовий клапан, PN25/40, фланцевий DN15, Kvs 1.6, 2…220 °C, хід штока 20мм, | 658.5245 | 790.2294
275 | V5049A1441 | 2-х ходовий клапан, PN25/40, фланцевий DN15, Kvs 2.5, 2…220 °C, хід штока 20мм, | 658.5245 | 790.2294
276 | V5049A1458 | 2-х ходовий клапан, PN25/40, фланцевий DN15, Kvs 4.0, 2…220 °C, хід штока 20мм, | 658.5245 | 790.2294
277 | V5049A1508 | 2-х ходовий клапан, PN25/40, фланцевий DN20, Kvs 6.3, 2…220 °C, хід штока 20мм, | 680.8673 | 817.0407
278 | V5049A1565 | 2-х ходовий клапан, PN25/40, фланцевий DN25, Kvs 10, 2…220 °C, хід штока 20мм, | 722.0251 | 866.4301
279 | V5049A1573 | 2-х ходовий клапан, PN25/40, фланцевий DN32, Kvs 16, 2…220 °C, хід штока 20мм, | 838.4428 | 1006.1313
280 | V5049A1581 | 2-х ходовий клапан, PN25/40, фланцевий DN40, Kvs 25, 2…220 °C, хід штока 20мм, | 1045.4076 | 1254.4891
281 | V5049A1599 | 2-х ходовий клапан, PN25/40, фланцевий DN50, Kvs 40, 2…220 °C, хід штока 20мм, | 1167.705 | 1401.246
282 | V5049A1607 | 2-х ходовий клапан, PN25/40, фланцевий DN65, Kvs 63, 2…220 °C, хід штока 20мм, | 1385.2533 | 1662.3039
283 | V5833A1003 | 3-х ходовий змішувальний клапан, PN16, плоске ущільнення, хід штока 6,5 мм, DN15, 1/2", Kvs 0,25, 2…120 °C | 52.8325 | 63.399
284 | V5833A1011 | 3-х ходовий змішувальний клапан, PN16, плоске ущільнення, хід штока 6,5 мм, DN15, 1/2", Kvs 0,4, 2…120 °C | 52.8325 | 63.399
285 | V5833A1029 | 3-х ходовий змішувальний клапан, PN16, плоске ущільнення, хід штока 6,5 мм, DN15, 1/2", Kvs 0,63, 2…120 °C | 44.0271 | 52.8325
286 | V5833A1037 | 3-х ходовий змішувальний клапан, PN16, плоске ущільнення, хід штока 6,5 мм, DN15, 1/2", Kvs 1,0, 2…120 °C | 44.0271 | 52.8325
287 | V5833A1045 | 3-х ходовий змішувальний клапан, PN16, плоске ущільнення, хід штока 6,5 мм, DN15, 1/2", Kvs 1,6, 2…120 °C | 44.0271 | 52.8325
288 | V5833A1052 | 3-х ходовий змішувальний клапан, PN16, плоске ущільнення, хід штока 6,5 мм, DN20, 3/4", Kvs 2,5, 2…120 °C | 59.9257 | 71.9109
289 | V5833A3009 | 3-х ходовий змішувальний клапан, PN16, плоске ущільнення, хід штока 6,5 мм, DN20, 3/4", Kvs 2,5, 2…120 °C | 59.9257 | 71.9109
290 | V5833A1060 | 3-х ходовий змішувальний клапан, PN16, плоске ущільнення, хід штока 6,5 мм, DN20, 3/4", Kvs 4, 2…120 °C | 70.9325 | 85.119
291 | V5833A3017 | 3-х ходовий змішувальний клапан, PN16, плоске ущільнення, хід штока 6,5 мм, DN20, 3/4", Kvs 4, 2…120 °C | 70.9325 | 85.119
292 | V5833A4007 | 3-х ходовий змішувальний клапан, PN16, плоске ущільнення, DN15, 1/2", Kvs 1,6, ON-OFF (BP50), 2…120 °C, хід штока 2,5 мм | 29.3514 | 35.2217
293 | V5833A4015 | 3-х ходовий змішувальний клапан, PN16, плоске ущільнення, DN20, 3/4", Kvs 2,5, ON-OFF (BP50), 2…120 °C, хід штока 2,5 мм | 40.3581 | 48.4298
294 | V5833C1066 | 3-х ходовий змішувальний/байпасний клапан, PN16, плоске ущільнення, хід штока 6,5 мм, DN15, 1/2", Kvs 0,25, 2…120 °C | 62.5584 | 75.0701
295 | V5833C1009 | 3-х ходовий змішувальний/байпасний клапан, PN16, плоске ущільнення, хід штока 6,5 мм, DN15, 1/2", Kvs 0,4, 2…120 °C | 52.132 | 62.5584
296 | V5833C1017 | 3-х ходовий змішувальний/байпасний клапан, PN16, плоске ущільнення, хід штока 6,5 мм, DN15, 1/2", Kvs 0,63, 2…120 °C | 52.132 | 62.5584
297 | V5833C1025 | 3-х ходовий змішувальний/байпасний клапан, PN16, плоске ущільнення, хід штока 6,5 мм, DN15, 1/2", Kvs 1,0, 2…120 °C | 52.132 | 62.5584
298 | V5833C1033 | 3-х ходовий змішувальний/байпасний клапан, PN16, плоске ущільнення, хід штока 6,5 мм, DN15, 1/2", Kvs 1,6, 2…120 °C | 52.132 | 62.5584
299 | V5833C1140 | 3-х ходовий змішувальний/байпасний клапан, PN16, плоске ущільнення, хід штока 6,5 мм, DN20, 3/4", Kvs 2,5, 2…120 °C | 80.6412 | 96.7694
300 | V5833C1041 | 3-х ходовий змішувальний/байпасний клапан, PN16, плоске ущільнення, хід штока 6,5 мм, DN20, 3/4", Kvs 2,5, 2…120 °C | 80.6412 | 96.7694
301 | V5833C1152 | 3-х ходовий змішувальний/байпасний клапан, PN16, плоске ущільнення, хід штока 6,5 мм, DN20, 3/4", Kvs 4, 2…120 °C | 80.6412 | 96.7694
302 | V5833C1058 | 3-х ходовий змішувальний/байпасний клапан, PN16, плоске ущільнення, хід штока 6,5 мм, DN20, 3/4", Kvs 4, 2…120 °C | 80.6412 | 96.7694
303 | V5833C4003 | 3-х ходовий змішувальний/байпасний клапан, PN16, плоске ущільнення, DN15, 1/2", Kvs 1,6, ON-OFF, 2…120 °C, хід штока 2,5 мм | 35.0242 | 42.029
304 | V5833C4011 | 3-х ходовий змішувальний/байпасний клапан, PN16, плоске ущільнення, DN20, 3/4", Kvs 2,5, ON-OFF, 2…120 °C, хід штока 2,5 мм | 44.4757 | 53.3708
305 | V5823A2003 | 3-х ходовий змішувальний клапан, PN16, конічне ущільнення, хід штока 6,5 мм, DN15, 1/2", Kvs 0,25, 2…120 °C | 52.7901 | 63.3482
306 | V5823A2011 | 3-х ходовий змішувальний клапан, PN16, конічне ущільнення, хід штока 6,5 мм, DN15, 1/2", Kvs 0,4, 2…120 °C | 52.7901 | 63.3482
307 | V5823A2029 | 3-х ходовий змішувальний клапан, PN16, конічне ущільнення, хід штока 6,5 мм, DN15, 1/2", Kvs 0,63, 2…120 °C | 52.7901 | 63.3482
308 | V5823A2037 | 3-х ходовий змішувальний клапан, PN16, конічне ущільнення, хід штока 6,5 мм, DN15, 1/2", Kvs 1,0, 2…120 °C | 52.7901 | 63.3482
309 | V5823A2045 | 3-х ходовий змішувальний клапан, PN16, конічне ущільнення, хід штока 6,5 мм, DN15, 1/2", Kvs 1,6, 2…120 °C | 52.7901 | 63.3482
310 | V5823A2151 | 3-х ходовий змішувальний клапан, PN16, конічне ущільнення, хід штока 6,5 мм, DN20, 1 1/8" x 14, Kvs 2,5, 2…120 °C | 72.6305 | 87.1567
311 | V5823A2052 | 3-х ходовий змішувальний клапан, PN16, конічне ущільнення, хід штока 6,5 мм, DN20, 1 1/8" x 14, Kvs 2,5, 2…120 °C | 84.9779 | 101.9735
312 | V5823A2169 | 3-х ходовий змішувальний клапан, PN16, конічне ущільнення, хід штока 6,5 мм, DN20, 1 1/8" x 14, Kvs 4, 2…120 °C | 60.5255 | 72.6305
313 | V5823A2060 | 3-х ходовий змішувальний клапан, PN16, конічне ущільнення, хід штока 6,5 мм, DN20, 1 1/8" x 14, Kvs 4, 2…120 °C | 84.9779 | 101.9735
314 | V5823A4009 | 3-х ходовий змішувальний клапан, PN16, конічне ущільнення, DN15, 1/2", Kvs 1,6, ON-OFF, 2…120 °C, хід штока 2,5 мм | 35.7297 | 42.8756
315 | V5823A4017 | 3-х ходовий змішувальний клапан, PN16, конічне ущільнення, DN20, 1 1/8" x 14, Kvs 2,5, ON-OFF, 2…120 °C, хід штока 2,5 мм | 49.0083 | 58.81
316 | V5823C2009 | 3-х ходовий змішувальний/байпасний клапан, PN16, конічне ущільнення, хід штока 6,5 мм, DN15, 1/2", Kvs 0,25, 2…120 °C | 51.3649 | 61.6379
317 | V5823C2017 | 3-х ходовий змішувальний/байпасний клапан, PN16, конічне ущільнення, хід штока 6,5 мм, DN15, 1/2", Kvs 0,4, 2…120 °C | 51.3649 | 61.6379
318 | V5823C2025 | 3-х ходовий змішувальний/байпасний клапан, PN16, конічне ущільнення, хід штока 6,5 мм, DN15, 1/2", Kvs 0,63, 2…120 °C | 51.3649 | 61.6379
319 | V5823C2033 | 3-х ходовий змішувальний/байпасний клапан, PN16, конічне ущільнення, хід штока 6,5 мм, DN15, 1/2", Kvs 1,0, 2…120 °C | 51.3649 | 61.6379
320 | V5823C2041 | 3-х ходовий змішувальний/байпасний клапан, PN16, конічне ущільнення, хід штока 6,5 мм, DN15, 1/2", Kvs 1,6, 2…120 °C | 51.3649 | 61.6379
321 | V5823C2157 | 3-х ходовий змішувальний/байпасний клапан, PN16, конічне ущільнення, хід штока 6,5 мм, DN20, 1 1/8" x 14, Kvs 2,5, 2…120 °C | 79.4933 | 95.392
322 | V5823C2058 | 3-х ходовий змішувальний/байпасний клапан, PN16, конічне ущільнення, хід штока 6,5 мм, DN20, 1 1/8" x 14, Kvs 2,5, 2…120 °C | 79.4933 | 95.392
323 | V5823C2165 | 3-х ходовий змішувальний/байпасний клапан, PN16, конічне ущільнення, хід штока 6,5 мм, DN20, 1 1/8" x 14, Kvs 4, 2…120 °C | 79.4933 | 95.392
324 | V5823C2066 | 3-х ходовий змішувальний/байпасний клапан, PN16, конічне ущільнення, хід штока 6,5 мм, DN20, 1 1/8" x 14, Kvs 4, 2…120 °C | 79.4933 | 95.392
325 | V5823C4005 | 3-х ходовий змішувальний/байпасний клапан, PN16, конічне ущільнення, DN15, 1/2", Kvs 1,6, ON-OFF, 2…120 °C, хід штока 2,5 мм | 34.2433 | 41.0919
326 | V5823C4013 | 3-х ходовий змішувальний/байпасний клапан, PN16, конічне ущільнення, DN20, 1 1/8" x 14, Kvs 2,5, ON-OFF, 2…120 °C, хід штока 2,5 мм | 44.0271 | 52.8325
327 | V5833A2076 | 3-х ходовий змішувальний клапан, PN16, зовнішня різьба, DN25,1 1/2", Kvs 4, хід штока 6,5мм, 2…120 °C | 101.5068 | 121.8082
328 | V5833A2084 | 3-х ходовий змішувальний клапан, PN16, зовнішня різьба, DN25,1 1/2", Kvs 6.3, хід штока 6,5мм, 2…120 °C | 101.5068 | 121.8082
329 | V5833A2092 | 3-х ходовий змішувальний клапан, PN16, зовнішня різьба, DN25,1 1/2", Kvs 10, хід штока 6,5мм, 2…120 °C | 101.5068 | 121.8082
330 | V5833A2100 | 3-х ходовий змішувальний клапан, PN16, зовнішня різьба, DN32, 2", Kvs 16, хід штока 6,5мм, 2…120 °C | 125.9663 | 151.1596
331 | V5833A2118 | 3-х ходовий змішувальний клапан,PN16, зовнішня різьба, DN40, 2"1/4", Kvs 25,хід штока 6,5мм,2…120 °C | 169.9934 | 203.9921
332 | AC-15TF-1 | Комплект перехідників із внутрішньою різьбою для клапану DN15 на трубу R1/2" | 7.1476 | 8.5772
333 | AC-20TF | Комплект перехідників із внутрішньою різьбою для клапану DN20 на трубу R3/4" | 7.9104 | 9.4925
334 | AC-25TF | Комплект перехідників із внутрішньою різьбою для клапану DN25 на трубу R1" | 8.2495 | 9.8993
335 | AC-32TF | Комплект перехідників із внутрішньою різьбою для клапану DN32 на трубу R1 1/4" | 13.6344 | 16.3612
336 | AC-40TF | Комплект перехідників із внутрішньою різьбою для клапану DN40 на трубу R1 1/2" | 22.2117 | 26.6541
337 | AC-50TF | Комплект перехідників із внутрішньою різьбою для клапану DN50 на трубу R2" | 28.5206 | 34.2248
338 | AC-15FT | Комплект перехідників із зовнішньою різьбою для клапану DN15 на трубу R3/8 " | 3.8196 | 4.5835
339 | AC-20FT | Комплект перехідників із зовнішньою різьбою для клапану DN20 на трубу R1/2 " | 3.3676 | 4.0411
340 | V5013R1032 | 3-х ходовий змішувальний клапан, PN16, внутрішня різьба, DN15, Kvs 2.5, хід штока 20 мм, 2…170 °C | 97.6027 | 117.1233
341 | V5013R1040 | 3-х ходовий змішувальний клапан, PN16, внутрішня різьба, DN15, Kvs 4.0, хід штока 20 мм, 2…170 °C | 97.6027 | 117.1233
342 | V5013R1057 | 3-х ходовий змішувальний клапан, PN16, внутрішня різьба, DN20, Kvs 6.3, хід штока 20 мм, 2…170 °C | 102.3065 | 122.7678
343 | V5013R1065 | 3-х ходовий змішувальний клапан, PN16, внутрішня різьба, DN25, Kvs 10, хід штока 20 мм, 2…170 °C | 109.3621 | 131.2345
344 | V5013R1073 | 3-х ходовий змішувальний клапан, PN16, внутрішня різьба, DN32, Kvs 16, хід штока 20 мм, 2…170 °C | 130.529 | 156.6348
345 | V5013R1081 | 3-х ходовий змішувальний клапан, PN16, внутрішня різьба, DN40, Kvs 25, хід штока 20 мм, 2…170 °C | 157.5755 | 189.0906
346 | V5013R1099 | 3-х ходовий змішувальний клапан, PN16, внутрішня різьба, DN50, Kvs 40, хід штока 20 мм, 2…170 °C | 204.613 | 245.5356
347 | V5329C1000 | 3-х ходовий змішувальний клапан, PN6, фланцевий, DN15, Kvs 2.5, хід штока 20 мм, 2…170 °C | 270.4654 | 324.5585
348 | V5329C1018 | 3-х ходовий змішувальний клапан, PN6, фланцевий, DN15, Kvs 4, хід штока 20мм, 2…170 °C | 270.4654 | 324.5585
349 | V5329C1026 | 3-х ходовий змішувальний клапан, PN6, фланцевий, DN20, Kvs 6.3, хід штока 20мм, 2…170 °C | 276.3451 | 331.6141
350 | V5329C1034 | 3-х ходовий змішувальний клапан, PN6, фланцевий, DN25, Kvs 10, хід штока 20мм, 2…170 °C | 276.3451 | 331.6141
351 | V5329C1042 | 3-х ходовий змішувальний клапан, PN6, фланцевий, DN32, Kvs 16, хід штока 20мм, 2…170 °C | 288.1045 | 345.7254
352 | V5329C1059 | 3-х ходовий змішувальний клапан, PN6, фланцевий, DN40, Kvs 25, хід штока 20мм, 2…170 °C | 318.6788 | 382.4146
353 | V5329C1067 | 3-х ходовий змішувальний клапан, PN6, фланцевий, DN50, Kvs 40, хід штока 20мм, 2…170 °C | 376.2997 | 451.5596
354 | V5329C1075 | 3-х ходовий змішувальний клапан, PN6, фланцевий, DN65, Kvs 63, хід штока 20мм, 2…170 °C | 438.6243 | 526.3492
355 | V5329C1083 | 3-х ходовий змішувальний клапан, PN6, фланцевий, DN80, Kvs 100, хід штока 20мм, 2…170 °C | 576.2089 | 691.4507
356 | V5015A1151 | 3-х ходовий змішувальний клапан, PN6, фланцевий, DN100, Kvs 140, хід штока 38мм, 2...120 °C | 926.638 | 1111.9656
357 | V5015A1169 | 3-х ходовий змішувальний клапан, PN6, фланцевий, DN125, Kvs 215, хід штока 38мм, 2...120 °C | 1301.7618 | 1562.1142
358 | V5015A1177 | 3-х ходовий змішувальний клапан, PN6, фланцевий, DN150, Kvs 310, хід штока 38мм, 2...120 °C | 1752.1455 | 2102.5746
359 | V5329A1004 | 3-х ходовий змішувальний клапан, PN16, фланцевий, DN15, Kvs 2.5, хід штока 20мм, 2…170 °C | 270.4654 | 324.5585
360 | V5329A1012 | 3-х ходовий змішувальний клапан, PN16, фланцевий, DN15, Kvs 4, хід штока 20мм, 2…170 °C | 270.4654 | 324.5585
361 | V5329A1020 | 3-х ходовий змішувальний клапан, PN16, фланцевий, DN20, Kvs 6.3, хід штока 20мм, 2…170 °C | 288.1045 | 345.7254
362 | V5329A1038 | 3-х ходовий змішувальний клапан, PN16, фланцевий, DN25, Kvs 10, хід штока 20мм, 2…170 °C | 301.0398 | 361.2477
363 | V5329A1046 | 3-х ходовий змішувальний клапан, PN16, фланцевий, DN32, Kvs 16, хід штока 20мм, 2…170 °C | 325.7344 | 390.8813
364 | V5329A1053 | 3-х ходовий змішувальний клапан, PN16, фланцевий, DN40, Kvs 25, хід штока 20мм, 2…170 °C | 350.4291 | 420.5149
365 | V5329A1061 | 3-х ходовий змішувальний клапан, PN16, фланцевий, DN50, Kvs 40, хід штока 20мм, 2…170 °C | 388.0591 | 465.6709
366 | V5329A1079 | 3-х ходовий змішувальний клапан, PN16, фланцевий, DN65, Kvs 63, хід штока 20мм, 2…170 °C | 605.6073 | 726.7288
367 | V5329A1087 | 3-х ходовий змішувальний клапан, PN16, фланцевий, DN80, Kvs 100, хід штока 20мм, 2…170 °C | 700.8582 | 841.0298
368 | V5050A1090 | 3-х ходовий змішувальний клапан, PN16, фланцевий, DN100, Kvs 160, хід штока 38мм, 2…220 °C | 1401.7164 | 1682.0597
369 | V5050A1108 | 3-х ходовий змішувальний клапан, PN16, фланцевий, DN125, Kvs 250, хід штока 38мм, 2…220 °C | 1865.0354 | 2238.0425
370 | V5050A1116 | 3-х ходовий змішувальний клапан, PN16, фланцевий, DN150, Kvs 360, хід штока 38мм, 2…220 °C | 2251.9186 | 2702.3023
371 | V5050B1064 | 3-х ходовий клапан, PN16, фланцевий, DN100, Kvs 160, хід штока 38мм, 2…220 °C, розподільчий | 1808.5905 | 2170.3086
372 | V5050B1072 | 3-х ходовий клапан, PN16, фланцевий, DN125, Kvs 250, хід штока 38мм, 2…220 °C, розподільчий | 2617.6348 | 3141.1618
373 | V5050B1080 | 3-х ходовий клапан, PN16, фланцевий, DN150, Kvs 360, хід штока 38мм, 2…220 °C, розподільчий | 2909.2671 | 3491.1205
374 | V5050A1124 | 3-х ходовий змішувальний клапан, PN25/40, фланцевий, DN15, Kvs 2.5, хід штока 20мм, 2…220 °C | 939.2088 | 1127.0505
375 | V5050A1140 | 3-х ходовий змішувальний клапан, PN25/40, фланцевий, DN20, Kvs 6.3, хід штока 20мм, 2…220 °C | 939.2088 | 1127.0505
376 | V5050A1157 | 3-х ходовий змішувальний клапан, PN25/40, фланцевий, DN25, Kvs 10, хід штока 20мм, 2…220 °C | 939.2088 | 1127.0505
377 | V5050A1165 | 3-х ходовий змішувальний клапан, PN25/40, фланцевий, DN32, Kvs 16, хід штока 20мм, 2…220 °C | 1299.6747 | 1559.6097
378 | V5050A1173 | 3-х ходовий змішувальний клапан, PN25/40, фланцевий, DN40, Kvs 25, хід штока 20мм, 2…220 °C | 1374.3359 | 1649.2031
379 | V5050A1181 | 3-х ходовий змішувальний клапан, PN25/40, фланцевий, DN50, Kvs 40, хід штока 20мм, 2…220 °C | 1650.1542 | 1980.185
380 | V5050A1199 | 3-х ходовий змішувальний клапан, PN25/40, фланцевий, DN65, Kvs 63, хід штока 20мм, 2…220 °C | 1665.6095 | 1998.7314
381 | V5050A1207 | 3-х ходовий змішувальний клапан, PN25/40, фланцевий, DN80, Kvs 100, хід штока 20мм, 2…220 °C | 2966.2353 | 3559.4824
382 | V5050A1215 | 3-х ходовий змішувальний клапан, PN25/40, фланцевий, DN100, Kvs 160, хід штока 38мм, 2…220 °C | 4212.1731 | 5054.6077
383 | ML6420A3007 | Електричний привід клапану, зусилля 600Н, 3-позиційне керування, 24В , 4ВA, хід штока 20 мм, 1.0 хв, IP54, ручне регулювання | 122.8862 | 147.4635
384 | ML6420A3072 | Електричний привід клапану, зусилля 600Н, 3-позиційне керування, 24В,, 4ВA, хід штока 20 мм, 1.0 хв, IP54, без ручного регулювання | 80.8156 | 96.9787
385 | ML6420A3023 | Електричний привід клапану, зусилля 600Н, 3-позиційне керування, 24В, 6ВA, хід штока 20 мм, 0.5 хв, IP54, ручне регулювання | 265.1073 | 318.1287
386 | ML6420A3015 | Електричний привід клапану, зусилля 600Н, 3-позиційне керування, 230В, 6.5ВA, хід штока 20 мм, 1.0 хв, IP54, ручне регулювання | 86.8534 | 104.2241
387 | ML6420A3031 | Електричний привід клапану, зусилля 600Н, 3-позиційне керування, 230В, 6.5ВA, хід штока 20 мм, 0.5 хв, IP54, ручне регулювання | 87.8866 | 105.4639
388 | ML6425A3006 | Електричний привід клапану, зусилля 600Н, 3-позиційне керування, зворотня пружина, 24В, 11ВA, хід штока 20 мм, 1.8 хв, IP54, н-закритий, ручне регулювання | 406.8225 | 488.187
389 | ML6425B3005 | Електричний привід клапану, зусилля 600Н, 3-позиційне керування, зворотня пружина, 24В, 11ВA, хід штока 20 мм, 1.8 хв, IP54, н-відкритий, ручне регулювання | 406.8225 | 488.187
390 | ML6425A3014 | Електричний привід клапану, зусилля 600Н, 3-позиційне керування, зворотня пружина, 230В, 12ВA, хід штока 20 мм, 1.8 хв, IP54, н-закритий, ручне регулювання | 431.0381 | 517.2458
391 | ML6425B3021 | Електричний привід клапану, зусилля 600Н, 3-позиційне керування, зворотня пружина, 230В, 12ВA, хід штока 20 мм, 1.8 хв, IP54, н-відкритий, ручне регулювання | 431.0381 | 517.2458
392 | 43191680-005 | Подвійний кінцевий вимикач, SPDT | 89.0599 | 106.8719
393 | 43191679-011 | Потенціометр зворотнього зв`язку, 10 кОм | 89.0599 | 106.8719
394 | 43191679-012 | Потенціометр зворотнього зв`язку, 220 Ом | 65.0822 | 78.0987
395 | 43196000-001 | Високотемпературний комплект, до хода 20 мм | 123.3137 | 147.9765
396 | 43196000-002 | Високотемпературний комплект, до хода 20 мм | 106.1868 | 127.4242
397 | ML7420A6009 | Електричний привід клапану, зусилля 600Н, 24В, 0/2…10В, 5ВA, хід штока 20 мм, 1.0 хв, IP54, ручне регулювання | 116.461 | 139.7532
398 | ML7420A6025 | Електричний привід клапану, зусилля 600Н, 24В, 0/2…10В, 5ВA, хід штока 20 мм, 1.0 хв, IP54, без ручного регулювання | 254.2641 | 305.1169
399 | ML7420A6017 | Електричний привід клапану, зусилля 600Н, 24В, 0/2…10В, 7ВA, хід штока 20 мм, 0.5 хв, IP54, ручне регулювання | 302.6953 | 363.2344
400 | ML7425A6008 | Електричний привід клапану, зусилля 600Н, зворотня пружина, 24В, 0/2…10В, 12ВA, хід штока 20 мм, 1.8 хв, IP54, н-закритий, ручне регулювання | 462.7097 | 555.2517
401 | ML7425B6007 | Електричний привід клапану, зусилля 600Н, зворотня пружина, 24В, 0/2…10В, 12ВA, хід штока 20 мм, 1.8 хв, IP54, н-відкритий, ручне регулювання | 462.7097 | 555.2517
402 | 43191680-205 | Додатковий вимикач, 250В, 10А | 89.0599 | 106.8719
403 | ML6421A3005 | Електричний привід клапану, зусилля 1800Н, 3-позиційне керування, 24В, 11ВA, хід штока 20 мм, час спрацювання 1.9 хв, IP54, ручне регулювання | 155.658 | 186.7896
404 | ML6421A3013 | Електричний привід клапану, зусилля 1800Н, 3-позиційне керування, 230В, 11ВA, хід штока 20 мм, час спрацювання 1.9 хв, IP54, ручне регулювання | 162.0832 | 194.4999
405 | ML6421B3004 | Електричний привід клапану, зусилля 1800Н, 3-позиційне керування, 24В, 11ВA, хід штока 38 мм, час спрацювання 3.5 хв, IP54, ручне регулювання | 392.7472 | 471.2966
406 | ML6421B3012 | Електричний привід клапану, зусилля 1800Н, 3-позиційне керування, 230В, 11ВA, хід штока 38 мм, час спрацювання 3.5 хв, IP54, ручне регулювання | 420.8999 | 505.0799
407 | 43191680-002 | Подвійний кінцевий вимикач, SPDT | 103.9032 | 124.6839
408 | 43191679-007 | Потенціометр зворотнього зв`язку, 10 кОм, до хода 20 мм | 60.5151 | 72.6181
409 | 43191679-008 | Потенціометр зворотнього зв`язку, 10 кОм, до хода 38 мм | 92.4853 | 110.9823
410 | 43191679-001 | Потенціометр зворотнього зв`язку, 220/135 Ом, до хода 20 мм | 68.5076 | 82.2091
411 | 43196000-038 | Високотемпературний комплект, до хода 38 мм | 127.4242 | 152.909
412 | ML7421A3004 | Електричний привід клапану, зусилля 1800Н, керування 0/2…10В, 24В, 12ВA, хід штока 20 мм, час спрацювання 1.9 хв, IP54, ручне регулювання | 194.7905 | 233.7486
413 | ML7421B3003 | Електричний привід клапану, зусилля 1800Н, керування 0/2…10В, 24В, 12ВA, хід штока 38 мм, час спрацювання 3.5 хв, IP54, ручне регулювання | 411.0457 | 493.2548
414 | MT4-024-NC | Термоелектричний привід для зонального керування, SPST, 90N, кабель 1 м, 2-позиц. керування, індикатор положення, 24В, нормально закритий, хід 2.5 мм | 24.912 | 29.8945
415 | MT4-024-NO | Термоелектричний привід для зонального керування, SPST, 90N, кабель 1 м, 2-позиц. керування, індикатор положення, 24В, нормально відкритий, хід 2.5 мм | 24.912 | 29.8945
416 | MT4-024S-NC | Термоелектричний привід для зонального керування, SPST, 90N, кабель 1 м, 2-позиц. керування, індикатор положення, 24В, нормально закритий, хід 2.5 мм, кінцевий вимикач | 29.4415 | 35.3298
417 | MT4-024S-NO | Термоелектричний привід для зонального керування, SPST, 90N, кабель 1 м, 2-позиц. керування, індикатор положення, 24В, нормально відкритий, хід 2.5 мм, кінцевий вимикач | 29.4415 | 35.3298
418 | MT4-230-NC | Термоелектричний привід для зонального керування, SPST, 90N, кабель 1 м, 2-позиц. керування, індикатор положення, 230В, нормально закритий, хід 2.5 мм | 24.912 | 29.8945
419 | MT4-230-NO | Термоелектричний привід для зонального керування, SPST, 90N, кабель 1 м, 2-позиц. керування, індикатор положення, 230В, нормально відкритий, хід 2.5 мм | 24.912 | 29.8945
420 | MT4-230S-NC | Термоелектричний привід для зонального керування, SPST, 90N, кабель 1 м, 2-позиц. керування, індикатор положення, 230В, нормально закритий, хід 2.5 мм, кінцевий вимикач | 29.4415 | 35.3298
421 | MT4-230S-NO | Термоелектричний привід для зонального керування, SPST, 90N, кабель 1 м, 2-позиц. керування, індикатор положення, 230В, нормально відкритий, хід 2.5 мм, кінцевий вимикач | 29.4415 | 35.3298
422 | MT8-024-NC | Термоелектричний привід для зонального керування, SPST, 90N, кабель 1 м, 2-позиц. керування, індикатор положення, 24В, нормально закритий, хід 6.5 мм | 29.1212 | 34.9454
423 | MT8-024-NO | Термоелектричний привід для зонального керування, SPST, 90N, кабель 1 м, 2-позиц. керування, індикатор положення, 24В, нормально відкритий, хід 6.5 мм | 29.1212 | 34.9454
424 | MT8-024S-NC | Термоелектричний привід для зонального керування, SPST, 90N, кабель 1 м, 2-позиц. керування, індикатор положення, 24В, нормально закритий, хід 6.5 мм, кінцевий вимикач | 34.7214 | 41.6657
425 | MT8-024S-NO | Термоелектричний привід для зонального керування, SPST, 90N, кабель 1 м, 2-позиц. керування, індикатор положення, 24В, нормально відкритий, хід 6.5 мм, кінцевий вимикач | 34.7214 | 41.6657
426 | MT8-230-NC | Термоелектричний привід для зонального керування, SPST, 90N, кабель 1 м, 2-позиц. керування, індикатор положення, 230В, нормально закритий, хід 6.5 мм | 29.1212 | 34.9454
427 | MT8-230-NO | Термоелектричний привід для зонального керування, SPST, 90N, кабель 1 м, 2-позиц. керування, індикатор положення, 230В, нормально відкритий, хід 6.5 мм | 29.1212 | 34.9454
428 | MT8-230S-NC | Термоелектричний привід для зонального керування, SPST, 90N, кабель 1 м, 2-позиц. керування, індикатор положення, 230В, нормально закритий, хід 6.5 мм, кінцевий вимикач | 34.7214 | 41.6657
429 | MT8-230S-NO | Термоелектричний привід для зонального керування, SPST, 90N, кабель 1 м, 2-позиц. керування, індикатор положення, 230В, нормально відкритий, хід 6.5 мм, кінцевий вимикач | 34.7214 | 41.6657
430 | M4410E1510 | Термоелектричний привід для зонального керування, 0…10В, 90N, ручне керування, 24В, хід 2.5 мм | 56.926 | 68.3112
431 | M44-MOD-1M/U | З`єднувальний кабель 1 м до приводу M4410, 3 x 0,22 мм², 1 шт. | 6.7091 | 8.051
432 | M5410L1001 | Електричний привід для малих та радіаторних клапанів,90 Н, 2-поз. керування, швидкодіючий, кабель 1.5 м, 230В, шток втягнуто, хід 6.5 мм | 45.9219 | 55.1062
433 | M7410A1001 | Електричний привід для радіаторних клапанів,90Н, 3-поз., 24В, 50Гц, IP43, ход 4 мм, час спрацювання 57 с, кабель 0.9 м | 59.3624 | 71.2349
434 | M7410C1007 | Електричний привід для клапанів малої серії, 6.5 мм, 150 с, 180/300Н, 3-поз., 24В, 180Н, кабель 1.5 м | 52.5479 | 63.0575
435 | M7410C1015 | Електричний привід для клапанів малої серії, 6.5 мм, 150 с, 180/300Н, 3-поз., 24В, 300Н, кабель 1.5 м | 55.0233 | 66.0279
436 | M6410C2023 | Електричний привід для клапанів малої серії, 6.5 мм, 150 с, 180/300Н, 3-поз., 24В, 180Н, кабель 1.5 м, ручне керування | 61.9113 | 74.2935
437 | M6410C2031 | Електричний привід для клапанів малої серії, 6.5 мм, 150 с, 180/300Н, 3-поз., 24В, 180Н, кабель 1.5 м, ручне керування | 68.7724 | 82.5268
438 | M6410C4029 | Електричний привід для клапанів малої серії, 6.5 мм, 150 с, 180/300Н, 3-поз., 24В, 180Н, кабель 1.5 м, ручн. керування, 2 кінцевих вимикача | 89.4095 | 107.2914
439 | M6410C4037 | Електричний привід для клапанів малої серії, 6.5 мм, 150 с, 180/300Н, 3-поз., 24В, 300Н, кабель 1.5 м, ручн. керування, 2 кінцевих вимикача | 94.9253 | 113.9103
440 | M6410L2023 | Електричний привід для клапанів малої серії, 6.5 мм, 150 с, 180/300Н, 3-поз., 230В, 180Н, кабель 1.5 м, ручне керування | 58.4304 | 70.1164
441 | M6410L2031 | Електричний привід для клапанів малої серії, 6.5 мм, 150 с, 180/300Н, 3-поз., 230В, 300Н, кабель 1.5 м, ручне керування | 105.142 | 126.1704
442 | M6410L4029 | Електричний привід для клапанів малої серії, 6.5 мм, 150 с, 180/300Н, 3-поз., 230В, 180Н, кабель 1.5 м, ручн. керування, 2 кінцевих вимикача | 118.4929 | 142.1914
443 | M6410L4037 | Електричний привід до клапанів малої серії, 6.5 мм, 150 с, 180/300Н, 3-поз., 230В, 300Н, кабель 1.5 м, ручн. керування, 2 кінцевих вимикача | 115.4462 | 138.5355
444 | 0903403 | Адаптер до клапанів серії V5077B/V5078B | 26.0784 | 31.2941
445 | M7410E1002 | Електричний привід для клапанів малої серії, 6.5 мм, 150 с, 180/300Н, 24В, 0/2…10В, 180Н, кабель 1.5 м | 119.0063 | 142.8076
446 | M7410E2026 | Електричний привід для клапанів малої серії, 6.5 мм, 150 с, 180/300Н, 24В, 0/2…10В, 180Н, кабель 1.5 м, ручне керування | 142.8722 | 171.4466
447 | M7410E4022 | Електричний привід для клапанів малої серії, 6.5 мм, 150 с, 180/300Н, 24В, 0/2…10В, 180Н, кабель 1.5 м, ручн. керування, 2 кінцевих вимикача | 159.581 | 191.4972
448 | M7410E1028 | Електричний привід для клапанів малої серії, 6.5 мм, 150 с, 180/300Н, 24В, 0/2…10В, 300Н, кабель 1.5 м | 121.4817 | 145.7781
449 | M7410E2034 | Електричний привід для клапанів малої серії, 6.5 мм, 150 с, 180/300Н, 24В, 0/2…10В, 300Н, кабель 1.5 м, ручне керування | 66.5445 | 79.8534
450 | M7410E4030 | Електричний привід для клапанів малої серії, 6.5 мм, 150 с, 180/300Н, 24В, 0/2…10В, 300Н, кабель 1.5 м, ручн. керування, 2 кінцевих вимикача | 163.6976 | 196.4372
451 | ML7430E1005 | Електричний привід для клапанів малої серії, 6.5 мм, 150 с, 24В, 0/2…10В, 5Вт, час спрацювання 15 с, ручне керування, зусилля 400Н | 149.6526 | 179.5831
452 | ML7435E1004 | Електричний привід для клапанів малої серії, 6.5 мм, 150 с, 24В,10Вт, час спрацювання 60 с, зусилля 400Н, зворотня пружина (10с) | 192.4066 | 230.8879
453 | ML6435B1008 | Електричний привід для клапанів, зворотня пружина, хід штока 6.5 мм, 3-позиц. керування, 24В, 10Вт, зусилля 400Н, час спрацювання 60 с | 149.6526 | 179.5831
454 | ML6435B1016 | Електричний привід для клапанів, зворотня пружина, хід штока 6.5 мм, 3-позиц. керування, 230В, 10Вт, зусилля 400Н, час спрацювання 60 с | 149.6526 | 179.5831
455 | DR15GMLA | 3-х ходовий обертовий клапан, внутрішня різьба, PN6, DN15, Kvs 4, 2 м3/г, 2…130 °C, PN6 | 101.7881 | 122.1458
456 | DR20GMLA | 3-х ходовий обертовий клапан, внутрішня різьба, PN6, DN20, Kvs 6.3 м3/г, 2…130 °C, PN6 | 101.7881 | 122.1458
457 | DR25GMLA | 3-х ходовий обертовий клапан, внутрішня різьба, PN6, DN25, Kvs 10 м3/г, 2…130 °C, PN6 | 104.2708 | 125.1249
458 | DR32GMLA | 3-х ходовий обертовий клапан, внутрішня різьба, PN6, DN32, Kvs 16 м3/г, 2…130 °C, PN6 | 107.9947 | 129.5937
459 | DR40GMLA | 3-х ходовий обертовий клапан, внутрішня різьба, PN6, DN40, Kvs 25 м3/г, 2…130 °C, PN6 | 122.8905 | 147.4687
460 | DR20GFLA | 3-х ходовий обертовий клапан, фланцевий, DN20, Kvs 6.3 м3/г, 2…130 °C, PN6 | 129.2622 | 155.1147
461 | DR25GFLA | 3-х ходовий обертовий клапан, фланцевий, DN25, Kvs 10 м3/г, 2…130 °C, PN6 | 118.1826 | 141.8191
462 | DR32GFLA | 3-х ходовий обертовий клапан, фланцевий, DN32, Kvs 16 м3/г, 2…130 °C, PN6 | 125.569 | 150.6828
463 | DR40GFLA | 3-х ходовий обертовий клапан, фланцевий, DN40, Kvs 25 м3/г, 2…130 °C, PN6 | 135.4176 | 162.5011
464 | DR50GFLA | 3-х ходовий обертовий клапан, фланцевий, DN50, Kvs 40 м3/г, 2…130 °C, PN6 | 145.1676 | 174.2012
465 | DR65GFLA | 3-х ходовий обертовий клапан, фланцевий, DN65, Kvs 63 м3/г, 2…130 °C, PN6 | 180.3639 | 216.4367
466 | DR80GFLA | 3-х ходовий обертовий клапан, фланцевий, DN80, Kvs 100 м3/г, 2…130 °C, PN6 | 330.6282 | 396.7538
467 | DR100GFLA | 3-х ходовий обертовий клапан, фланцевий, DN100, Kvs 160 м3/г, 2…130 °C, PN6 | 403.0766 | 483.6919
468 | DR125GFLA | 3-х ходовий обертовий клапан, фланцевий, DN125, Kvs 250 м3/г, 2…130 °C, PN6 | 808.6645 | 970.3975
469 | DR150GFLA | 3-х ходовий обертовий клапан, фланцевий, DN150, Kvs 630 м3/г, 2…130 °C, PN6 | 930.6881 | 1116.8257
470 | DR200GFLA | 3-х ходовий обертовий клапан, фланцевий, DN200, Kvs 1600 м3/г, 2…130 °C, PN6 | 1219.6815 | 1463.6178
471 | DRU25-2.5 | 3-х ходовий обертовий клапан, зовнішня різьба, DN25, 1 1/2", Kvs 2.5 м3/г, 2…130 °C, PN10 | 107.0401 | 128.4481
472 | DRU25-4.0 | 3-х ходовий обертовий клапан, зовнішня різьба, DN25, 1 1/2",Kvs 4.0 м3/г, 2…130 °C, PN10 | 107.0401 | 128.4481
473 | DRU25-6.3 | 3-х ходовий обертовий клапан, зовнішня різьба, DN25, 1 1/2",Kvs 6.3 м3/г, 2…130 °C, PN10 | 107.0401 | 128.4481
474 | DRU25-10 | 3-х ходовий обертовий клапан, зовнішня різьба, DN25, 1 1/2", Kvs 10 м3/г, 2…130 °C, PN10 | 107.0401 | 128.4481
475 | DRU25-16 | 3-х ходовий обертовий клапан, зовнішня різьба, DN25, 1 1/2",Kvs 16 м3/г, 2…130 °C, PN10 | 107.0401 | 128.4481
476 | DRU32-10 | 3-х ходовий обертовий клапан, зовнішня різьба, DN32, 2",Kvs 10 м3/г, 2…130 °C, PN10 | 115.2475 | 138.297
477 | DRU32-16 | 3-х ходовий обертовий клапан, зовнішня різьба, DN32, 2",Kvs 16 м3/г, 2…130 °C, PN10 | 115.2475 | 138.297
478 | DRU32-25 | 3-х ходовий обертовий клапан, зовнішня різьба, DN32, 2",Kvs 25 м3/г, 2…130 °C, PN10 | 115.2475 | 138.297
479 | DRR25-2.5 | 3-х ходовий обертовий клапан PN10, червона бронза, зовнішня різьба, DN25, 1 1/2", Kvs 2.5 м3/г, 2…130 °C, PN10 | 143.715 | 172.458
480 | DRR25-4.0 | 3-х ходовий обертовий клапан PN10, червона бронза, зовнішня різьба, DN25, 1 1/2",Kvs 4.0 м3/г, 2…130 °C, PN10 | 143.715 | 172.458
481 | DRR25-6.3 | 3-х ходовий обертовий клапан PN10, червона бронза, зовнішня різьба, DN25, 1 1/2", Kvs 6.3 м3/г, 2…130 °C, PN10 | 143.715 | 172.458
482 | DRR25-10 | 3-х ходовий обертовий клапан PN10, червона бронза, зовнішня різьба, DN25, 1 1/2",Kvs 10 м3/г, 2…130 °C, PN10 | 143.715 | 172.458
483 | DRR25-16 | 3-х ходовий обертовий клапан PN10, червона бронза, зовнішня різьба, DN25, 1 1/2",Kvs 16 м3/г, 2…130 °C, PN10 | 143.715 | 172.458
484 | V5433A1015 | 3-х ходовий обертовий клапан PN6, компакт, сірий чавун, DN20, Kvs 2.5 м3/г, 2…110 °C. внутрішня різьба | 47.0237 | 56.4285
485 | V5433A1023 | 3-х ходовий обертовий клапан PN6, компакт, сірий чавун, DN20, Kvs 4, 2 м3/г, 2…110 °C. внутрішня різьба | 47.0237 | 56.4285
486 | V5433A1031 | 3-х ходовий обертовий клапан PN6, компакт, сірий чавун, DN20, Kvs 6.3 м3/г, 2…110 °C. внутрішня різьба | 47.9642 | 57.557
487 | V5433A1049 | 3-х ходовий обертовий клапан PN6, компакт, сірий чавун, DN25, Kvs 10 м3/г, 2…110 °C. внутрішня різьба | 48.2295 | 57.8754
488 | V5433A1056 | 3-х ходовий обертовий клапан PN6, компакт, сірий чавун, DN32, Kvs 16 м3/г, 2…110 °C. внутрішня різьба | 57.8754 | 69.4504
489 | V5433A1064 | 3-х ходовий обертовий клапан PN6, компакт, сірий чавун, DN40, Kvs 25 м3/г, 2…110 °C. внутрішня різьба | 76.6848 | 92.0218
490 | V5433A1072 | 3-х ходовий обертовий клапан PN6, компакт, сірий чавун, DN50, Kvs 40 м3/г, 2…110 °C. внутрішня різьба | 97.6647 | 117.1976
491 | V5433G1004 | 3-х ходовий обертовий клапана до систем водопостачання, компакт, хромований, внутрішня різьба, DN20, Kvs 2.5 м3/г, 2…110 °C. PN6 | 72.605 | 87.126
492 | V5433G1012 | 3-х ходовий обертовий клапана до систем водопостачання, компакт, хромований, внутрішня різьба, DN20, Kvs 4, 2 м3/г, 2…110 °C. PN6 | 72.605 | 87.126
493 | V5433G1020 | 3-х ходовий обертовий клапана до систем водопостачання, компакт, хромований, внутрішня різьба, DN20, Kvs 6.3 м3/г, 2…110 °C. PN6 | 72.605 | 87.126
494 | V5433G1038 | 3-х ходовий обертовий клапана до систем водопостачання, компакт, хромований, внутрішня різьба, DN25, Kvs 10 м3/г, 2…110 °C. PN6 | 60.5042 | 72.605
495 | V5433G1046 | 3-х ходовий обертовий клапана до систем водопостачання, компакт, хромований, внутрішня різьба, DN32, Kvs 16 м3/г, 2…110 °C. PN6 | 79.1191 | 94.9429
496 | V5433G1053 | 3-х ходовий обертовий клапана до систем водопостачання, компакт, хромований, внутрішня різьба, DN40, Kvs 25 м3/г, 2…110 °C. PN6 | 113.4312 | 136.1175
497 | V5433G1061 | 3-х ходовий обертовий клапана до систем водопостачання, компакт, хромований, внутрішня різьба, DN50, Kvs 40 м3/г, 2…110 °C. PN6 | 219.4549 | 263.3459
498 | ZR15MA | 4-х ходовий обертовий клапан, внутрішня різьба, DN15, Kvs 4 м3/г, 2…130 °C, PN6 | 93.575 | 112.29
499 | ZR20MA | 4-х ходовий обертовий клапан, внутрішня різьба, DN20, Kvs 6.3 м3/г, 2…130 °C, PN6 | 95.9743 | 115.1692
500 | ZR25MA | 4-х ходовий обертовий клапан, внутрішня різьба, DN25, Kvs 10 м3/г, 2…130 °C, PN6 | 101.9727 | 122.3673
501 | ZR32MA | 4-х ходовий обертовий клапан, внутрішня різьба, DN32, Kvs 16 м3/г, 2…130 °C, PN6 | 104.3721 | 125.2465
502 | ZR40MA | 4-х ходовий обертовий клапан, внутрішня різьба, DN40, Kvs 25 м3/г, 2…130 °C, PN6 | 116.3689 | 139.6427
503 | ZR25FA | 4-х ходовий обертовий клапан, фланцевий, DN25, Kvs 10 м3/г, 2…130 °C, PN6 | 118.8144 | 142.5773
504 | ZR32FA | 4-х ходовий обертовий клапан, фланцевий, DN32, Kvs 16 м3/г, 2…130 °C, PN6 | 130.3498 | 156.4197
505 | ZR40FA | 4-х ходовий обертовий клапан, фланцевий, DN40, Kvs 25 м3/г, 2…130 °C, PN6 | 134.9639 | 161.9567
506 | ZR50FA | 4-х ходовий обертовий клапан, фланцевий, DN50, Kvs 40 м3/г, 2…130 °C, PN6 | 168.4165 | 202.0998
507 | ZR65FA | 4-х ходовий обертовий клапан, фланцевий, DN65, Kvs 63 м3/г, 2…130 °C, PN6 | 204.1762 | 245.0114
508 | ZR80FA | 4-х ходовий обертовий клапан, фланцевий, DN80, Kvs 100 м3/г, 2…130 °C, PN6 | 388.7422 | 466.4907
509 | ZR100FA | 4-х ходовий обертовий клапан, фланцевий, DN100, Kvs 160 м3/г, 2…130 °C, PN6 | 476.4111 | 571.6933
510 | ZR125FA | 4-х ходовий обертовий клапан, фланцевий, DN125, Kvs 250 м3/г, 2…130 °C, PN6 | 1013.9597 | 1216.7517
511 | ZR150FA | 4-х ходовий обертовий клапан, фланцевий, DN150, Kvs 400 м3/г, 2…130 °C, PN6 | 1065.8689 | 1279.0427
512 | ZR200FA | 4-х ходовий обертовий клапан, фланцевий, DN200, Kvs 630 м3/г, 2…130 °C, PN6 | 1294.2694 | 1553.1233
513 | V5442A1022 | 4-х ходовий обертовий клапан, компакт, сірий чавун, DN20, Kvs 4 м3/г, 2…110 °C. PN6 | 49.1869 | 59.0242
514 | V5442A1030 | 4-х ходовий обертовий клапан, компакт, сірий чавун, DN20, Kvs6.3 м3/г, 2…110 °C. PN6 | 49.1869 | 59.0242
515 | V5442A1048 | 4-х ходовий обертовий клапан, компакт, сірий чавун, DN25, Kvs10 м3/г, 2…110 °C. PN6 | 51.5862 | 61.9035
516 | V5442A1055 | 4-х ходовий обертовий клапан, компакт, сірий чавун, DN32, Kvs16 м3/г, 2…110 °C. PN6 | 62.3833 | 74.86
517 | V5442G1003 | 4-х ходовий обертовий клапан, компакт, хромований, внутрішня різьба, DN20, Kvs 4 м3/г, 2…110 °C. PN6 | 75.5567 | 90.6681
518 | V5442G1011 | 4-х ходовий обертовий клапан, компакт, хромований, внутрішня різьба, DN20, Kvs6.3 м3/г, 2…110 °C. PN6 | 75.5567 | 90.6681
519 | V5442G1029 | 4-х ходовий обертовий клапан, компакт, хромований, внутрішня різьба, DN25, Kvs10 м3/г, 2…110 °C. PN6 | 78.0138 | 93.6165
520 | V5442G1037 | 4-х ходовий обертовий клапан, компакт, хромований, внутрішня різьба, DN32, Kvs16 м3/г, 2…110 °C. PN6 | 80.9091 | 97.091
521 | M6063A1003 | Привід до клапанів V5433A, V5442A, V5442G, 3-х позиційне регулювання, 24В, 3ВA, 7Нм, час повного оберту 100 с, IP44 | 126.1612 | 151.3934
522 | M6063A4007 | Привід до клапанів V5433A, V5442A, V5442G, 3-х позиційне регулювання, 24В, 3ВA, 7Нм, 100 с, IP44, 2 концевих вимикача | 137.2931 | 164.7517
523 | M6063L1009 | Привід до клапанів V5433A, V5442A, V5442G, 3-х позиційне регулювання, 230В, 3ВA, 7Нм, час повного оберту 100 с, IP44 | 126.1612 | 151.3934
524 | M6063L4003 | Привід до клапанів V5433A, V5442A, V5442G, 3-х позиційне регулювання, 230В, 3ВA, 7Нм, 100 с, IP44, 2 концевих вимикача | 137.2931 | 164.7517
525 | V5421B1009 | Обертовий клапан типу "батерфляй", PN16, міжфланцеве з`єднання, DN25, Kvs 52 м3/г, -10…120 °C, max перепад тиску 1600 кПа | 204.1755 | 245.0106
526 | V5421B1017 | Обертовий клапан типу "батерфляй", PN16, міжфланцеве з`єднання, DN32, Kvs 52 м3/г, -10…120 °C, max перепад тиску 1600 кПа | 204.1755 | 245.0106
527 | V5421B1025 | Обертовий клапан типу "батерфляй", PN16, міжфланцеве з`єднання, DN40, Kvs 120 м3/г, -10…120 °C, max перепад тиску 1600 кПа | 211.8803 | 254.2563
528 | V5421B1033 | Обертовий клапан типу "батерфляй", PN16, міжфланцеве з`єднання, DN50, Kvs 189 м3/г, -10…120 °C, max перепад тиску 1000 кПа | 231.1421 | 277.3705
529 | V5421B1041 | Обертовий клапан типу "батерфляй", PN16, міжфланцеве з`єднання, DN65, Kvs 311 м3/г, -10…120 °C, max перепад тиску 1000 кПа | 246.5516 | 295.8619
530 | V5421B1058 | Обертовий клапан типу "батерфляй", PN16, міжфланцеве з`єднання, DN80, Kvs 433 м3/г, -10…120 °C, max перепад тиску 1000 кПа | 267.0975 | 320.517
531 | V5421B1066 | Обертовий клапан типу "батерфляй", PN16, міжфланцеве з`єднання, DN100, Kvs 745 м3/г, -10…120 °C, max перепад тиску 800 кПа | 295.3482 | 354.4179
532 | V5421B1074 | Обертовий клапан типу "батерфляй", PN16, міжфланцеве з`єднання, DN125, Kvs 1219 м3/г, 0…90 °C, max перепад тиску 600 кПа | 327.4513 | 392.9416
533 | V5421B1082 | Обертовий клапан типу "батерфляй", PN16, міжфланцеве з`єднання, DN150, Kvs 1805 м3/г, 0…90 °C, max перепад тиску 400 кПа | 399.3622 | 479.2346
534 | V5421B1090 | Обертовий клапан типу "батерфляй", PN16, міжфланцеве з`єднання, DN200, Kvs 3093 м3/г, 0…90 °C, max перепад тиску 300 кПа | 544.468 | 653.3617
535 | M6061A1013 | Привід до клапанів DR…GMLA, DR…GFLA, ZR…FA, V5421B, DRU, DRR, 3-х позиційне регулювання, 24В, 10Нм, 1.5 хв, IP54 | 182.1253 | 218.5504
536 | M6061A1021 | Привід до клапанів DR…GMLA, DR…GFLA, ZR…FA, V5421B, DRU, DRR, 3-х позиційне регулювання, 24В, 20Нм, 1.6 хв, IP54 | 241.4909 | 289.7891
537 | M6061A1039 | Привід до клапанів DR…GMLA, DR…GFLA, ZR…FA, V5421B, DRU, DRR, 3-х позиційне регулювання, 24В, 30Нм, 2.3 хв, IP54 | 268.095 | 321.714
538 | M6061A1047 | Привід до клапанів DR…GMLA, DR…GFLA, ZR…FA, V5421B, DRU, DRR, 3-х позиційне регулювання, 24В, 40Нм, 3.5 хв, IP54 | 285.1461 | 342.1753
539 | M6061L1019 | Привід до клапанів DR…GMLA, DR…GFLA, ZR…FA, V5421B, DRU, DRR, 3-х позиційне регулювання, 230В, 10Нм, 1.5 хв, IP54 | 174.6526 | 209.5832
540 | M6061L1027 | Привід до клапанів DR…GMLA, DR…GFLA, ZR…FA, V5421B, DRU, DRR, 3-х позиційне регулювання, 230В, 20Нм, 1.6 хв, IP54 | 227.8607 | 273.4328
541 | M6061L1035 | Привід до клапанів DR…GMLA, DR…GFLA, ZR…FA, V5421B, DRU, DRR, 3-х позиційне регулювання, 230В, 30Нм, 2.3 хв, IP54 | 254.4594 | 305.3513
542 | M6061L1043 | Привід до клапанів DR…GMLA, DR…GFLA, ZR…FA, V5421B, DRU, DRR, 3-х позиційне регулювання, 230В, 40Нм, 3.5 хв, IP54 | 266.7341 | 320.0809
543 | M7061E1012 | Привід до клапанів DR…GMLA, DR…GFLA, ZR…FA, V5421B, DRU, DRR, аналоговое керування, 0…10В, 24В, 10Нм, 1.5 хв, IP54 | 359.495 | 431.394
544 | M7061E1020 | Привід до клапанів DR…GMLA, DR…GFLA, ZR…FA, V5421B, DRU, DRR, аналоговое керування, 0…10В, 24В, 20Нм, 3 хв, IP54 | 392.6064 | 471.1276
545 | VMS2 | Комплект кінцевих вимикачів до приводу М6061 | 45.5878 | 54.7054
546 | VMP10-90 | Потенціометр зворотнього зв`язку 10 кОм | 65.9824 | 79.1788
547 | VMU1 | Комплект зворотнього зв`язку до визначення стану положення клапана 0 ... 10 В, до приводів M7061E | 139.9357 | 167.9228
548 | AC-15TF-1 | Комплект перехідників із внутрішньою різьбою для клапану DN15 на трубу R1/2" | 7.1476 | 8.5772
549 | AC-20TF | Комплект перехідників із внутрішньою різьбою для клапану DN20 на трубу R3/4" | 7.9104 | 9.4925
550 | AC-25TF | Комплект перехідників із внутрішньою різьбою для клапану DN25 на трубу R1" | 8.2495 | 9.8993
551 | AC-32TF | Комплект перехідників із внутрішньою різьбою для клапану DN32 на трубу R1 1/4" | 13.63 | 16.356
552 | AC-40TF | Комплект перехідників із внутрішньою різьбою для клапану DN40 на трубу R1 1/2" | 22.2117 | 26.6541
553 | AC-50TF | Комплект перехідників із внутрішньою різьбою для клапану DN50 на трубу R2" | 28.5206 | 34.2248
554 | VSMF-215-0.16 | 2-х ходовий регулюючий клапан, PN16, 5…120 °C, зовнішня різьба, плоске ущільнення, хід штоку 6 мм, DN15 G1/2", Kvs 0,16 м3/г | 27.3036 | 32.7643
555 | VSMF-215-0.25 | 2-х ходовий регулюючий клапан, PN16, 5…120 °C, зовнішня різьба, плоске ущільнення, хід штоку 6,5 мм, DN15 G1/2", Kvs 0,25 м3/г | 27.3036 | 32.7643
556 | VSMF-215-0.4 | 2-х ходовий регулюючий клапан, PN16, 5…120 °C, зовнішня різьба, плоске ущільнення, хід штоку 6,5 мм, DN15 G1/2", Kvs 0,4 м3/г | 27.3036 | 32.7643
557 | VSMF-215-0.63 | 2-х ходовий регулюючий клапан, PN16, 5…120 °C, зовнішня різьба, плоске ущільнення, хід штоку 6,5 мм, DN15 G1/2", Kvs 0,63 м3/г | 27.3036 | 32.7643
558 | VSMF-215-1.0 | 2-х ходовий регулюючий клапан, PN16, 5…120 °C, зовнішня різьба, плоске ущільнення, хід штоку 6,5 мм, DN15 G1/2", Kvs 1 м3/г | 27.3036 | 32.7643
559 | VSMF-215-1.6 | 2-х ходовий регулюючий клапан, PN16, 5…120 °C, зовнішня різьба, плоске ущільнення, хід штоку 6,5 мм, DN15 G1/2", Kvs 1,6 м3/г | 27.3036 | 32.7643
560 | VSMF-215-2.5 | 2-х ходовий регулюючий клапан, PN16, 5…120 °C, зовнішня різьба, плоске ущільнення, хід штоку 6,5 мм, DN15 G1/2", Kvs 2,5 м3/г | 22.753 | 27.3036
561 | VSMF-220-2.5 | 2-х ходовий регулюючий клапан, PN16, 5…120 °C, зовнішня різьба, плоске ущільнення, DN20 G3/4", Kvs 2,5 м3/г | 37.1952 | 44.6342
562 | VSMF-220-4.0 | 2-х ходовий регулюючий клапан, PN16, 5…120 °C, зовнішня різьба, плоске ущільнення, DN20 G3/4", Kvs 4 м3/г | 37.1952 | 44.6342
563 | VSMF-225-6.3P | 2-х ходовий регулюючий клапан, PN16, 5…120 °C, зовнішня різьба, плоске ущільнення, DN25 G1 1/4", Kvs 6,3 м3/г | 90.3843 | 108.4612
564 | VSMF-225-8.0P | 2-х ходовий регулюючий клапан, PN16, 5…120 °C, зовнішня різьба, плоске ущільнення, DN25 G1 1/4", Kvs 8 м3/г | 90.3843 | 108.4612
565 | VSOF-215-1.0 | 2-х ходовий регулюючий клапан ("відкрито-закрито"), PN16, 5…120 °C, зовнішня різьба, плоске ущільнення, хід штоку 2,5 мм, DN15 G1/2", Kvs 1 м3/г | 15.6176 | 18.7411
566 | VSOF-215-1.6 | 2-х ходовий регулюючий клапан ("відкрито-закрито"), PN16, 5…120 °C, зовнішня різьба, плоске ущільнення, хід штоку 2,5 мм, DN15 G1/2", Kvs 1,6 м3/г | 15.6176 | 18.7411
567 | VSOF-215-2.5 | 2-х ходовий регулюючий клапан ("відкрито-закрито"), PN16, 5…120 °C, зовнішня різьба, плоске ущільнення, хід штоку 2,5 мм, DN15 G1/2", Kvs 2,5 м3/г | 15.6176 | 18.7411
568 | VSOF-220-2.5 | 2-х ходовий регулюючий клапан ("відкрито-закрито"), PN16, 5…120 °C, зовнішня різьба, плоске ущільнення, хід штоку 2,5 мм, DN20 G3/4", Kvs 2,5 м3/г | 23.3264 | 27.9917
569 | VSOF-220-2.5S | 2-х ходовий регулюючий клапан ("відкрито-закрито"), PN16, 5…120 °C, зовнішня різьба, плоске ущільнення, хід штоку 2,5 мм, DN20 G3/4", Kvs 2,5 м3/г | 21.5986 | 25.9183
570 | VSOF-220-4.0 | 2-х ходовий регулюючий клапан ("відкрито-закрито"), PN16, 5…120 °C, зовнішня різьба, плоске ущільнення, хід штоку 2,5 мм, DN20 G3/4", Kvs 4 м3/г | 23.3264 | 27.9917
571 | VSOF-220-4.0S | 2-х ходовий регулюючий клапан ("відкрито-закрито"), PN16, 5…120 °C, зовнішня різьба, плоске ущільнення, хід штоку 2,5 мм, DN20 G3/4", Kvs 4 м3/г | 21.5986 | 25.9183
572 | VSOF-225-4.0P | 2-х ходовий регулюючий клапан ("відкрито-закрито"), PN16, 5…120 °C, зовнішня різьба, плоске ущільнення, хід штоку 2,5 мм, DN25 G1 1/4", Kvs 4 м3/г | 52.8811 | 63.4573
573 | VSOF-225-5.5P | 2-х ходовий регулюючий клапан ("відкрито-закрито"), PN16, 5…120 °C, зовнішня різьба, плоске ущільнення, хід штоку 2,5 мм, DN25 G1 1/4", Kvs 5,5 м3/г | 52.8811 | 63.4573
574 | VSMF-315-0.25 | 3-х ходовий регулюючий клапан, PN16, 5…120 °C, зовнішня різьба, плоске ущільнення, хід штоку 6,5 мм, DN15 G1/2", Kvs 0,25 м3/г | 35.9166 | 43.0999
575 | VSMF-315-0.4 | 3-х ходовий регулюючий клапан, PN16, 5…120 °C, зовнішня різьба, плоске ущільнення, хід штоку 6,5 мм, DN15 G1/2", Kvs 0,4 м3/г | 35.9166 | 43.0999
576 | VSMF-315-0.63 | 3-х ходовий регулюючий клапан, PN16, 5…120 °C, зовнішня різьба, плоске ущільнення, хід штоку 6,5 мм, DN15 G1/2", Kvs 0,63 м3/г | 35.9166 | 43.0999
577 | VSMF-315-1.0 | 3-х ходовий регулюючий клапан, PN16, 5…120 °C, зовнішня різьба, плоске ущільнення, хід штоку 6,5 мм, DN15 G1/2", Kvs 1 м3/г | 43.0999 | 51.7199
578 | VSMF-315-1.6 | 3-х ходовий регулюючий клапан, PN16, 5…120 °C, зовнішня різьба, плоске ущільнення, хід штоку 6,5 мм, DN15 G1/2", Kvs 1,6 м3/г | 35.9166 | 43.0999
579 | VSMF-315-2.5 | 3-х ходовий регулюючий клапан, PN16, 5…120 °C, зовнішня різьба, плоске ущільнення, хід штоку 6,5 мм, DN15 G1/2", Kvs 2,5 м3/г | 35.9166 | 43.0999
580 | VSMF-320-2.5 | 3-х ходовий регулюючий клапан, PN16, 5…120 °C, зовнішня різьба, плоске ущільнення, DN20 G3/4", Kvs 2,5 м3/г | 49.4289 | 59.3147
581 | VSMF-320-4.0 | 3-х ходовий регулюючий клапан, PN16, 5…120 °C, зовнішня різьба, плоске ущільнення, DN20 G3/4", Kvs 4 м3/г | 57.856 | 69.4272
582 | VSMF-325-6.3P | 3-х ходовий регулюючий клапан, PN16, 5…120 °C, зовнішня різьба, плоске ущільнення, DN25 G1 1/4", Kvs 6,3 м3/г | 79.5047 | 95.4057
583 | VSMF-325-8.0P | 3-х ходовий регулюючий клапан, PN16, 5…120 °C, зовнішня різьба, плоске ущільнення, DN25 G1 1/4", Kvs 8 м3/г | 79.5047 | 95.4057
584 | VSOF-315-1.0 | 3-х ходовий регулюючий клапан ("відкрито-закрито"), PN16, 5…120 °C, зовнішня різьба, плоске ущільнення, хід штоку 2,5 мм, DN15 G1/2", Kvs 1 м3/г | 24.3222 | 29.1866
585 | VSOF-315-1.6 | 3-х ходовий регулюючий клапан ("відкрито-закрито"), PN16, 5…120 °C, зовнішня різьба, плоске ущільнення, хід штоку 2,5 мм, DN15 G1/2", Kvs 1,6 м3/г | 29.1879 | 35.0255
586 | VSOF-315-2.5 | 3-х ходовий регулюючий клапан ("відкрито-закрито"), PN16, 5…120 °C, зовнішня різьба, плоске ущільнення, хід штоку 2,5 мм, DN15 G1/2", Kvs 2,5 м3/г | 24.3222 | 29.1866
587 | VSOF-320-2.5 | 3-х ходовий регулюючий клапан ("відкрито-закрито"), PN16, 5…120 °C, зовнішня різьба, плоске ущільнення, хід штоку 2,5 мм, DN20 G3/4", Kvs 2,5 м3/г | 40.0313 | 48.0376
588 | VSOF-320-4.0 | 3-х ходовий регулюючий клапан ("відкрито-закрито"), PN16, 5…120 °C, зовнішня різьба, плоске ущільнення, хід штоку 2,5 мм, DN20 G3/4", Kvs 4 м3/г | 40.0313 | 48.0376
589 | VSOF-325-4.0P | 3-х ходовий регулюючий клапан ("відкрито-закрито"), PN16, 5…120 °C, зовнішня різьба, плоске ущільнення, хід штоку 2,5 мм, DN25 G1 1/4", Kvs 4 м3/г | 62.7378 | 75.2854
590 | VSOF-325-5.5P | 3-х ходовий регулюючий клапан ("відкрито-закрито"), PN16, 5…120 °C, зовнішня різьба, плоске ущільнення, хід штоку 2,5 мм, DN25 G1 1/4", Kvs 5,5 м3/г | 62.7378 | 75.2854
591 | VSMF-415-0.4 | 4-х ходовий регулюючий клапан, PN16, 5…120 °C, зовнішня різьба, плоске ущільнення, хід штоку 6,5 мм, DN15 G1/2", Kvs 0,4 м3/г | 42.1352 | 50.5622
592 | VSMF-415-0.63 | 4-х ходовий регулюючий клапан, PN16, 5…120 °C, зовнішня різьба, плоске ущільнення, хід штоку 6,5 мм, DN15 G1/2", Kvs 0,63 м3/г | 42.1352 | 50.5622
593 | VSMF-415-1.0 | 4-х ходовий регулюючий клапан, PN16, 5…120 °C, зовнішня різьба, плоске ущільнення, хід штоку 6,5 мм, DN15 G1/2", Kvs 1 м3/г | 42.1352 | 50.5622
594 | VSMF-415-1.6 | 4-х ходовий регулюючий клапан, PN16, 5…120 °C, зовнішня різьба, плоске ущільнення, хід штоку 6,5 мм, DN15 G1/2", Kvs 1,6 м3/г | 42.1352 | 50.5622
595 | VSMF-415-2.5 | 4-х ходовий регулюючий клапан, PN16, 5…120 °C, зовнішня різьба, плоске ущільнення, хід штоку 6,5 мм, DN15 G1/2", Kvs 2,5 м3/г | 72 | 86.4
596 | VSMF-420-2.5 | 4-х ходовий регулюючий клапан, PN16, 5…120 °C, зовнішня різьба, плоске ущільнення, DN20 G3/4", Kvs 2,5 м3/г | 78.1797 | 93.8156
597 | VSMF-420-4.0 | 4-х ходовий регулюючий клапан, PN16, 5…120 °C, зовнішня різьба, плоске ущільнення, DN20 G3/4", Kvs 4 м3/г | 78.1797 | 93.8156
598 | VSMF-425-6.3P | 4-х ходовий регулюючий клапан, PN16, 5…120 °C, зовнішня різьба, плоске ущільнення, DN25 G1 1/4", Kvs 6,3 м3/г | 83.6601 | 100.3922
599 | VSOF-415-1.0 | 4-х ходовий регулюючий клапан ("відкрито-закрито"), PN16, 5…120 °C, зовнішня різьба, плоске ущільнення, хід штоку 2,5 мм, DN15 G1/2", Kvs 1 м3/г | 33.9639 | 40.7566
600 | VSOF-415-1.6 | 4-х ходовий регулюючий клапан ("відкрито-закрито"), PN16, 5…120 °C, зовнішня різьба, плоске ущільнення, хід штоку 2,5 мм, DN15 G1/2", Kvs 1,6 м3/г | 33.9639 | 40.7566
601 | VSOF-415-2.5 | 4-х ходовий регулюючий клапан ("відкрито-закрито"), PN16, 5…120 °C, зовнішня різьба, плоске ущільнення, хід штоку 2,5 мм, DN15 G1/2", Kvs 2,5 м3/г | 33.9639 | 40.7566
602 | VSOF-420-2.5 | 4-х ходовий регулюючий клапан ("відкрито-закрито"), PN16, 5…120 °C, зовнішня різьба, плоске ущільнення, хід штоку 2,5 мм, DN20 G3/4", Kvs 2,5 м3/г | 43.0999 | 51.7199
603 | VSOF-420-2.5S | 4-х ходовий регулюючий клапан ("відкрито-закрито"), PN16, 5…120 °C, зовнішня різьба, плоске ущільнення, хід штоку 2,5 мм, DN20 G3/4", Kvs 2,5 м3/г | 33.2561 | 39.9074
604 | VSOF-420-4.0 | 4-х ходовий регулюючий клапан ("відкрито-закрито"), PN16, 5…120 °C, зовнішня різьба, плоске ущільнення, хід штоку 2,5 мм, DN20 G3/4", Kvs 4 м3/г | 43.0999 | 51.7199
605 | VSOF-425-4.0P | 4-х ходовий регулюючий клапан ("відкрито-закрито"), PN16, 5…120 °C, зовнішня різьба, плоске ущільнення, хід штоку 2,5 мм, DN25 G1 1/4", Kvs 4 м3/г | 73.199 | 87.8388
606 | DU144A1001 | Автоматичний байпасний клапан, робочий тиск до 10 бар, 110 °C, діапазон налаштувань 0.1-0.6 бар, різьбове з`єднання, компресійні фітинги під мідну трубу 22 мм | 20.2141 | 24.2569
607 | DU144A1002 | Автоматичний байпасний клапан, робочий тиск до 10 бар, 110 °C, діапазон налаштувань 0.1-0.6 бар, різьбове з`єднання, з накидними гайками і різьбовими хвостовиками 3/4" | 35.4433 | 42.532
608 | DU144A1003 | Автоматичний байпасний клапан, робочий тиск до 10 бар, 110 °C, діапазон налаштувань 0.1-0.6 бар, різьбове з`єднання, внутрішня різьба 3/4" | 24.01 | 28.812
609 | DU145-3/4A | Автоматичний байпасний клапан, робочий тиск до 10 бар, 110 °C, діапазон налаштувань 0.1-0.6 бар, різьбове з`єднання з накидними гайками і різьбовими хвостовиками 3/4" | 29.7266 | 35.672
610 | DU146-3/4A | Автоматичний байпасний клапан, робочий тиск до 3 бар, 110 °C, діапазон налаштувань 0.01-0.5 бар, різьбове з`єднання, потужність системи опалення до 70 кВт | 52.3189 | 62.7827
611 | DU146-11/4A | Автоматичний байпасний клапан, робочий тиск до 3 бар, 110 °C, діапазон налаштувань 0.01-0.5 бар, різьбове з`єднання, потужність системи опалення до 232 кВт | 96.3143 | 115.5772
612 | DU146M-3/4A | Автоматичний байпасний клапан до централизованного теплоснабжения, робочий тиск до 16 бар, 130 °C, внутрішня різьба, индикатор перепада тиску, потужність системи опалення до 70 кВт, діапазон налаштувань 0.05-0.5 бар | 91.5581 | 109.8697
613 | DU146M-11/4A | Автоматичний байпасний клапан до централизованного теплоснабжения, робочий тиск до 16 бар, 130 °C, внутрішня різьба, индикатор перепада тиску, потужність системи опалення до 232 кВт, діапазон налаштувань 0.05-0.5 бар | 219.9772 | 263.9726
614 | HF49-1A | Сепаратор шлама та повітря для водяних систем опалення, DN25, PN10, 5…+90 °C, витрата 3.6 м3/г при DP 0,2 бар | 152.5595 | 183.0714
615 | PE49 | Фосфатный картридж до HF49 | 58.5609 | 70.2731
616 | EE49 | Повітрявідвідник до HF49 | 60.8574 | 73.0289
617 | KH49 | Дренажний кран до HF49 | 29.2805 | 35.1366
618 | V135-1/2B | 3-х ходовий змішувальний/розподільчий клапан, підходить для електроприводу або термостатичного регулятора, PN16, 2…120 °C, хід штока 2 мм, DN15, 1/2" внутр. різьба, kvs 2,8 | 85.101 | 102.1212
619 | V135-1/2C | 3-х ходовий змішувальний/розподільчий клапан, підходить для електроприводу або термостатичного регулятора, PN16, 2…120 °C, хід штока 2 мм, DN15, 1/2" зовнішня різьба, kvs 2,8 | 86.8371 | 104.2045
620 | V135-3/4B | 3-х ходовий змішувальний/розподільчий клапан, підходить для електроприводу або термостатичного регулятора, PN16, 2…120 °C, хід штока 2 мм, DN20, 3/4" внутр. різьба, kvs 3,2 | 77.1599 | 92.5919
621 | V135-3/4C | 3-х ходовий змішувальний/розподільчий клапан, підходить для електроприводу або термостатичного регулятора, PN16, 2…120 °C, хід штока 2 мм, DN20, 3/4" зовнішня різьба, kvs 3,2 | 88.1924 | 105.8308
622 | V135-1B | 3-х ходовий змішувальний/розподільчий клапан, підходить для електроприводу або термостатичного регулятора, PN16, 2…120 °C, хід штока 2 мм, DN25,1" внутр. різьба, kvs 5 | 94.4422 | 113.3307
623 | V135-1C | 3-х ходовий змішувальний/розподільчий клапан, підходить для електроприводу або термостатичного регулятора, PN16, 2…120 °C, хід штока 2 мм, DN25,1" зовнішня різьба, kvs 5 | 117.2799 | 140.7359
624 | V135-11/4B | 3-х ходовий змішувальний/розподільчий клапан, підходить для електроприводу або термостатичного регулятора, PN16, 2…120 °C, хід штока 2 мм, DN32, 1 1/4" внутр. різьба, kvs 5 | 98.8552 | 118.6262
625 | V135-11/4C | 3-х ходовий змішувальний/розподільчий клапан, підходить для електроприводу або термостатичного регулятора, PN16, 2…120 °C, хід штока 2 мм, DN32, 1 1/4" зовнішня різьба, kvs 5 | 137.3735 | 164.8482
626 | V5022Y0015 | Ручний балансувальний клапан "Комбі 1", попереднє налаштування, запірна функція, матеріал корпусу - латунь, стійка до вимивання цинку. DN15, PN10, -20…+130 °C, Kvs 1.69 м3/г | 16.25 | 19.5
627 | V5010Y0010 | Ручний балансувальний клапан "Комбі 3-плюс", СИНІЙ, попереднє налаштування, запірна функція, дренаж та заповнення (аксесуар), ущільнення PTFE, матеріал корпусу - червона бронза. DN10, PN16, -20…+130 °C, Kvs 2.4 м3/г | 27.2524 | 32.7029
628 | V5010Y0015 | Ручний балансувальний клапан "Комбі 3-плюс", СИНІЙ, попереднє налаштування, запірна функція, дренаж та заповнення (аксесуар), ущільнення PTFE, матеріал корпусу - червона бронза. DN15, PN16, -20…+130 °C, Kvs 2.7 м3/г | 28.4373 | 34.1247
629 | V5010Y0020 | Ручний балансувальний клапан "Комбі 3-плюс", СИНІЙ, попереднє налаштування, запірна функція, дренаж та заповнення (аксесуар), ущільнення PTFE, матеріал корпусу - червона бронза. DN20, PN16, -20…+130 °C, Kvs 6.4 м3/г | 33.1768 | 39.8122
630 | V5010Y0025 | Ручний балансувальний клапан "Комбі 3-плюс", СИНІЙ, попереднє налаштування, запірна функція, дренаж та заповнення (аксесуар), ущільнення PTFE, матеріал корпусу - червона бронза. DN25, PN16, -20…+130 °C, Kvs 6.8 м3/г | 34.3617 | 41.234
631 | V5010Y0032 | Ручний балансувальний клапан "Комбі 3-плюс", СИНІЙ, попереднє налаштування, запірна функція, дренаж та заповнення (аксесуар), ущільнення PTFE, матеріал корпусу - червона бронза. DN32, PN16, -20…+130 °C, Kvs 21.0 м3/г | 72.2781 | 86.7337
632 | V5010Y0040 | Ручний балансувальний клапан "Комбі 3-плюс", СИНІЙ, попереднє налаштування, запірна функція, дренаж та заповнення (аксесуар), ущільнення PTFE, матеріал корпусу - червона бронза. DN40, PN16, -20…+130 °C, Kvs 22.0 м3/г | 78.2025 | 93.843
633 | V5010Y0050 | Ручний балансувальний клапан "Комбі 3-плюс", СИНІЙ, попереднє налаштування, запірна функція, дренаж та заповнення (аксесуар), ущільнення PTFE, матеріал корпусу - червона бронза. DN50, PN16, -20…+130 °C, Kvs 38.0 м3/г | 130.3375 | 156.405
634 | V5010Y0065 | Ручний балансувальний клапан "Комбі 3-плюс", СИНІЙ, попереднє налаштування, запірна функція, дренаж та заповнення (аксесуар), ущільнення PTFE, матеріал корпусу - червона бронза. DN65, PN16, -20…+130 °C, Kvs 47.7 м3/г | 236.9773 | 284.3727
635 | V5010Y0080 | Ручний балансувальний клапан "Комбі 3-плюс", СИНІЙ, попереднє налаштування, запірна функція, дренаж та заповнення (аксесуар), ущільнення PTFE, матеріал корпусу - червона бронза. DN80, PN16, -20…+130 °C, Kvs 71.0 м3/г | 380.3485 | 456.4182
636 | V5032Y0015BLF | Ручний балансувальний клапан "Комбі 2-плюс", з вимірювальними ніпелями. Попереднє налаштування, запірна функція, дренаж та заповнення (аксесуар), ущільнення PTFE, матеріал корпусу - латунь, стійка до вимивання цинку. DN15, PN16, -20…+130 °C, Kvs 0.43 м3/г | 41.0198 | 49.2238
637 | V5032Y0015B | Ручний балансувальний клапан "Комбі 2-плюс", з вимірювальними ніпелями. Попереднє налаштування, запірна функція, дренаж та заповнення (аксесуар), ущільнення PTFE, матеріал корпусу - латунь, стійка до вимивання цинку. DN15, PN16, -20…+130 °C, Kvs 2.6 м3/г | 41.0198 | 49.2238
638 | V5032Y0020B | Ручний балансувальний клапан "Комбі 2-плюс", з вимірювальними ніпелями. Попереднє налаштування, запірна функція, дренаж та заповнення (аксесуар), ущільнення PTFE, матеріал корпусу - латунь, стійка до вимивання цинку. DN20, PN16, -20…+130 °C, Kvs 6.5 м3/г | 43.3638 | 52.0366
639 | V5032Y0025B | Ручний балансувальний клапан "Комбі 2-плюс", з вимірювальними ніпелями. Попереднє налаштування, запірна функція, дренаж та заповнення (аксесуар), ущільнення PTFE, матеріал корпусу - латунь, стійка до вимивання цинку. DN25, PN16, -20…+130 °C, Kvs 6.6 м3/г | 45.7078 | 54.8493
640 | V5032Y0032B | Ручний балансувальний клапан "Комбі 2-плюс", з вимірювальними ніпелями. Попереднє налаштування, запірна функція, дренаж та заповнення (аксесуар), ущільнення PTFE, матеріал корпусу - латунь, стійка до вимивання цинку. DN32, PN16, -20…+130 °C, Kvs 21.9 м3/г | 79.6956 | 95.6347
641 | V5032Y0040B | Ручний балансувальний клапан "Комбі 2-плюс", з вимірювальними ніпелями. Попереднє налаштування, запірна функція, дренаж та заповнення (аксесуар), ущільнення PTFE, матеріал корпусу - латунь, стійка до вимивання цинку. DN40, PN16, -20…+130 °C, Kvs 21.2 м3/г | 84.3836 | 101.2603
642 | V5032Y0050B | Ручний балансувальний клапан "Комбі 2-плюс", з вимірювальними ніпелями. Попереднє налаштування, запірна функція, дренаж та заповнення (аксесуар), ущільнення PTFE, матеріал корпусу - латунь, стійка до вимивання цинку. DN50, PN16, -20…+130 °C, Kvs 41.5 м3/г | 125.4034 | 150.4841
643 | V5032Y0065B | Ручний балансувальний клапан "Комбі 2-плюс", з вимірювальними ніпелями. Попереднє налаштування, запірна функція, дренаж та заповнення (аксесуар), ущільнення PTFE, матеріал корпусу - латунь, стійка до вимивання цинку. DN65, PN16, -20…+130 °C, Kvs 45.3 м3/г | 216.819 | 260.1828
644 | V5032Y0080B | Ручний балансувальний клапан "Комбі 2-плюс", з вимірювальними ніпелями. Попереднє налаштування, запірна функція, дренаж та заповнення (аксесуар), ущільнення PTFE, матеріал корпусу - латунь, стійка до вимивання цинку. DN80, PN16, -20…+130 °C, Kvs 73.0 м3/г | 409.075 | 490.89
645 | V5000Y0010 | Ручний запірно-вимірювальний клапан "Комбі 3-плюс" ЧЕРВОНИЙ з додатковими функціями,, вимірювання витрати (аксесуар), ущільнення PTFE, матеріал корпусу - червона бронза. DN10, PN16, -20…+130 °C, Kvs 1.5 м3/г | 22.5128 | 27.0154
646 | V5000Y0015 | Ручний запірно-вимірювальний клапан "Комбі 3-плюс" ЧЕРВОНИЙ з додатковими функціями,, вимірювання витрати (аксесуар), ущільнення PTFE, матеріал корпусу - червона бронза. DN15, PN16, -20…+130 °C, Kvs 2.5 м3/г | 23.6977 | 28.4373
647 | V5000Y0020 | Ручний запірно-вимірювальний клапан "Комбі 3-плюс" ЧЕРВОНИЙ з додатковими функціями,, вимірювання витрати (аксесуар), ущільнення PTFE, матеріал корпусу - червона бронза. DN20, PN16, -20…+130 °C, Kvs 4.5 м3/г | 27.2524 | 32.7029
648 | V5000Y0025 | Ручний запірно-вимірювальний клапан "Комбі 3-плюс" ЧЕРВОНИЙ з додатковими функціями,, вимірювання витрати (аксесуар), ущільнення PTFE, матеріал корпусу - червона бронза. DN25, PN16, -20…+130 °C, Kvs 6.5 м3/г | 28.4373 | 34.1247
649 | V5000Y0032 | Ручний запірно-вимірювальний клапан "Комбі 3-плюс" ЧЕРВОНИЙ з додатковими функціями,, вимірювання витрати (аксесуар), ущільнення PTFE, матеріал корпусу - червона бронза. DN32, PN16, -20…+130 °C, Kvs 13.0 м3/г | 60.4292 | 72.515
650 | V5000Y0040 | Ручний запірно-вимірювальний клапан "Комбі 3-плюс" ЧЕРВОНИЙ з додатковими функціями,, вимірювання витрати (аксесуар), ущільнення PTFE, матеріал корпусу - червона бронза. DN40, PN16, -20…+130 °C, Kvs 20.0 м3/г | 65.1687 | 78.2025
651 | V5000Y0050 | Ручний запірно-вимірювальний клапан "Комбі 3-плюс" ЧЕРВОНИЙ з додатковими функціями,, вимірювання витрати (аксесуар), ущільнення PTFE, матеріал корпусу - червона бронза. DN50, PN16, -20…+130 °C, Kvs 35.0 м3/г | 125.598 | 150.7175
652 | V5000Y0065 | Ручний запірно-вимірювальний клапан "Комбі 3-плюс" ЧЕРВОНИЙ з додатковими функціями,, вимірювання витрати (аксесуар), ущільнення PTFE, матеріал корпусу - червона бронза. DN65, PN16, -20…+130 °C, Kvs 42.0 м3/г | 210.9098 | 253.0917
653 | V5000Y0080 | Ручний запірно-вимірювальний клапан "Комбі 3-плюс" ЧЕРВОНИЙ з додатковими функціями,, вимірювання витрати (аксесуар), ущільнення PTFE, матеріал корпусу - червона бронза. DN80, PN16, -20…+130 °C, Kvs 68.0 м3/г | 367.3148 | 440.7777
654 | V5012C0103 | Мембранний блок на перепад тиску 0.1-0.3 бар, до "Комбі 2+", "Комбі 3+" СИНІЙ, Ду10 - Ду40. При монтажі блоку балансувальний клапан повинен мати налаштування 1.5 (Ду10-Ду25) або 1.0 (Ду32-Ду40) | 54.5048 | 65.4057
655 | V5012C0306 | Мембранний блок на перепад тиску 0.3-0.6 бар, до "Комбі 2+", "Комбі 3+" СИНІЙ, Ду10 - Ду40. При монтажі блоку балансувальний клапан повинен мати налаштування 1.5 (Ду10-Ду25) або 1.0 (Ду32-Ду40) | 78.2025 | 93.843
656 | V5001PY1015 | Балансувальний клапан Kombi-AUTO для динамічного балансування гідравлічних систем, DN15, PN16, -20…+130 °C, 40…1700 л/год, 50…350 мбар | 86.2252 | 103.4703
657 | V5001PY1020 | Балансувальний клапан Kombi-AUTO для динамічного балансування гідравлічних систем, DN20, PN16, -20…+130 °C, 60…2600 л/год, 50…350 мбар | 91.2928 | 109.5514
658 | V5001PY1025 | Балансувальний клапан Kombi-AUTO для динамічного балансування гідравлічних систем, DN25, PN16, -20…+130 °C, 100…3000 л/год, 50…350 мбар | 95.6509 | 114.7811
659 | V5001PY1032 | Балансувальний клапан Kombi-AUTO для динамічного балансування гідравлічних систем, DN32, PN16, -20…+130 °C, 150…6500 л/год, 50…350 мбар | 182.9657 | 219.5588
660 | V5001PY1040 | Балансувальний клапан Kombi-AUTO для динамічного балансування гідравлічних систем, DN40, PN16, -20…+130 °C, 200…9000 л/год, 50…350 мбар | 220.4913 | 264.5895
661 | V5001PY1050 | Балансувальний клапан Kombi-AUTO для динамічного балансування гідравлічних систем, DN50, PN16, -20…+130 °C, 450…19000 л/год, 50…350 мбар | 254.5202 | 305.4243
662 | V5001PY2015 | Балансувальний клапан Kombi-AUTO для динамічного балансування гідравлічних систем, DN15, PN16, -20…+130 °C, 50…1900 л/год, 300…600 мбар | 86.2252 | 103.4703
663 | V5001PY2020 | Балансувальний клапан Kombi-AUTO для динамічного балансування гідравлічних систем, DN20, PN16, -20…+130 °C, 50…3000 л/год, 300…600 мбар | 91.2928 | 109.5514
664 | V5001PY2025 | Балансувальний клапан Kombi-AUTO для динамічного балансування гідравлічних систем, DN25, PN16, -20…+130 °C, 100…3500 л/год, 300…600 мбар | 95.6509 | 114.7811
665 | V5001PY2032 | Балансувальний клапан Kombi-AUTO для динамічного балансування гідравлічних систем, DN32, PN16, -20…+130 °C, 200…10000 л/год, 300…600 мбар | 182.9657 | 219.5588
666 | V5001PY2040 | Балансувальний клапан Kombi-AUTO для динамічного балансування гідравлічних систем, DN40, PN16, -20…+130 °C, 250…13000 л/год, 300…600 мбар | 220.4913 | 264.5895
667 | V5001PY2050 | Балансувальний клапан Kombi-AUTO для динамічного балансування гідравлічних систем, DN50, PN16, -20…+130 °C, 500…20000 л/год, 300…600 мбар | 254.5202 | 305.4243
668 | V5001SY2015 | Ручний запірно-вимірювальний клапан Kombi-S до клапану Kombi-Auto, DN15, PN16, -20…+130 °C, Kvs 4.7 м3/г | 31.4445 | 37.7333
669 | V5001SY2020 | Ручний запірно-вимірювальний клапан Kombi-S до клапану Kombi-Auto, DN20, PN16, -20…+130 °C, Kvs 8.1 м3/г | 34.7384 | 41.6861
670 | V5001SY2025 | Ручний запірно-вимірювальний клапан Kombi-S до клапану Kombi-Auto, DN25, PN16, -20…+130 °C, Kvs 10.7 м3/г | 40.3128 | 48.3753
671 | V5001SY2032 | Ручний запірно-вимірювальний клапан Kombi-S до клапану Kombi-Auto, DN32, PN16, -20…+130 °C, Kvs 23.3 м3/г | 72.0866 | 86.5039
672 | V5001SY2040 | Ручний запірно-вимірювальний клапан Kombi-S до клапану Kombi-Auto, DN40, PN16, -20…+130 °C, Kvs 35.3 м3/г | 86.656 | 103.9872
673 | V5001SY2050 | Ручний запірно-вимірювальний клапан Kombi-S до клапану Kombi-Auto, DN50, PN16, -20…+130 °C, Kvs 48.8 м3/г | 135.0769 | 162.0923
674 | V6000D0015A | Ручний балансувальний клапан "Kombi-F-II", з вимірювальними ніпелями. Маховик з видимою шкалою, індикація попереднього налаштування, внутрішня гарнітура з нержавіючої сталі, ущільнення сідла з фторопласту (PTFE), подвійне ущільнення шпинделя, виконує запірну функцію, не вимагає обслуговування, DN15, PN16, -10…+120 °C (130 °C макс.), Kvs 4.5 м3/г | 141.1134 | 169.3361
675 | V6000D0020A | Ручний балансувальний клапан "Kombi-F-II", з вимірювальними ніпелями. Маховик з видимою шкалою, індикація попереднього налаштування, внутрішня гарнітура з нержавіючої сталі, ущільнення сідла з фторопласту (PTFE), подвійне ущільнення шпинделя, виконує запірну функцію, не вимагає обслуговування, DN20, PN16, -10…+120 °C (130 °C макс.), Kvs 6.6 м3/г | 153.9419 | 184.7303
676 | V6000D0025A | Ручний балансувальний клапан "Kombi-F-II", з вимірювальними ніпелями. Маховик з видимою шкалою, індикація попереднього налаштування, внутрішня гарнітура з нержавіючої сталі, ущільнення сідла з фторопласту (PTFE), подвійне ущільнення шпинделя, виконує запірну функцію, не вимагає обслуговування, DN25, PN16, -10…+120 °C (130 °C макс.), Kvs 9.8 м3/г | 173.7678 | 208.5213
677 | V6000D0032A | Ручний балансувальний клапан "Kombi-F-II", з вимірювальними ніпелями. Маховик з видимою шкалою, індикація попереднього налаштування, внутрішня гарнітура з нержавіючої сталі, ущільнення сідла з фторопласту (PTFE), подвійне ущільнення шпинделя, виконує запірну функцію, не вимагає обслуговування, DN32, PN16, -10…+120 °C (130 °C макс.), Kvs 15.1 м3/г | 204.0897 | 244.9076
678 | V6000D0040A | Ручний балансувальний клапан "Kombi-F-II", з вимірювальними ніпелями. Маховик з видимою шкалою, індикація попереднього налаштування, внутрішня гарнітура з нержавіючої сталі, ущільнення сідла з фторопласту (PTFE), подвійне ущільнення шпинделя, виконує запірну функцію, не вимагає обслуговування, DN40, PN16, -10…+120 °C (130 °C макс.), Kvs 24.9 м3/г | 228.5804 | 274.2965
679 | V6000D0050A | Ручний балансувальний клапан "Kombi-F-II", з вимірювальними ніпелями. Маховик з видимою шкалою, індикація попереднього налаштування, внутрішня гарнітура з нержавіючої сталі, ущільнення сідла з фторопласту (PTFE), подвійне ущільнення шпинделя, виконує запірну функцію, не вимагає обслуговування, DN50, PN16, -10…+120 °C (130 °C макс.), Kvs 48.5 м3/г | 243.7414 | 292.4897
680 | V6000D0065A | Ручний балансувальний клапан "Kombi-F-II", з вимірювальними ніпелями. Маховик з видимою шкалою, індикація попереднього налаштування, внутрішня гарнітура з нержавіючої сталі, ущільнення сідла з фторопласту (PTFE), подвійне ущільнення шпинделя, виконує запірну функцію, не вимагає обслуговування, DN65, PN16, -10…+120 °C (130 °C макс.), Kvs 74.4 м3/г | 279.8944 | 335.8733
681 | V6000D0080A | Ручний балансувальний клапан "Kombi-F-II", з вимірювальними ніпелями. Маховик з видимою шкалою, індикація попереднього налаштування, внутрішня гарнітура з нержавіючої сталі, ущільнення сідла з фторопласту (PTFE), подвійне ущільнення шпинделя, виконує запірну функцію, не вимагає обслуговування, DN80, PN16, -10…+120 °C (130 °C макс.), Kvs 111 м3/г | 435.0026 | 522.0031
682 | V6000D0100A | Ручний балансувальний клапан "Kombi-F-II", з вимірювальними ніпелями. Маховик з видимою шкалою, індикація попереднього налаштування, внутрішня гарнітура з нержавіючої сталі, ущільнення сідла з фторопласту (PTFE), подвійне ущільнення шпинделя, виконує запірну функцію, не вимагає обслуговування, DN100, PN16, -10…+120 °C (130 °C макс.), Kvs 165 м3/г | 593.6094 | 712.3313
683 | V6000D0125A | Ручний балансувальний клапан "Kombi-F-II", з вимірювальними ніпелями. Маховик з видимою шкалою, індикація попереднього налаштування, внутрішня гарнітура з нержавіючої сталі, ущільнення сідла з фторопласту (PTFE), подвійне ущільнення шпинделя, виконує запірну функцію, не вимагає обслуговування, DN125, PN16, -10…+120 °C (130 °C макс.), Kvs 242 м3/г | 871.1713 | 1045.4056
684 | V6000D0150A | Ручний балансувальний клапан "Kombi-F-II", з вимірювальними ніпелями. Маховик з видимою шкалою, індикація попереднього налаштування, внутрішня гарнітура з нержавіючої сталі, ущільнення сідла з фторопласту (PTFE), подвійне ущільнення шпинделя, виконує запірну функцію, не вимагає обслуговування, DN150, PN16, -10…+120 °C (130 °C макс.), Kvs 372 м3/г | 1254.8599 | 1505.8319
685 | V6000D0200A | Ручний балансувальний клапан "Kombi-F-II", з вимірювальними ніпелями. Маховик з видимою шкалою, індикація попереднього налаштування, внутрішня гарнітура з нержавіючої сталі, ущільнення сідла з фторопласту (PTFE), подвійне ущільнення шпинделя, виконує запірну функцію, не вимагає обслуговування, DN200, PN16, -10…+120 °C (130 °C макс.), Kvs 704 м3/г | 2474.7331 | 2969.6797
686 | V6000D0250A | Ручний балансувальний клапан "Kombi-F-II", з вимірювальними ніпелями. Маховик з видимою шкалою, індикація попереднього налаштування, внутрішня гарнітура з нержавіючої сталі, ущільнення сідла з фторопласту (PTFE), подвійне ущільнення шпинделя, виконує запірну функцію, не вимагає обслуговування, DN250, PN16, -10…+120 °C (130 °C макс.), Kvs 812 м3/г | 4804.854 | 5765.8248
687 | V6000D0300A | Ручний балансувальний клапан "Kombi-F-II", з вимірювальними ніпелями. Маховик з видимою шкалою, індикація попереднього налаштування, внутрішня гарнітура з нержавіючої сталі, ущільнення сідла з фторопласту (PTFE), подвійне ущільнення шпинделя, виконує запірну функцію, не вимагає обслуговування, DN300, PN16, -10…+120 °C (130 °C макс.), Kvs 1380 м3/г | 6473.7244 | 7768.4693
688 | V6000D0350A | Ручний балансувальний клапан "Kombi-F-II", з вимірювальними ніпелями. Маховик з видимою шкалою, індикація попереднього налаштування, внутрішня гарнітура з нержавіючої сталі, ущільнення сідла з фторопласту (PTFE), подвійне ущільнення шпинделя, виконує запірну функцію, не вимагає обслуговування, DN350, PN16, -10…+120 °C (130 °C макс.), Kvs 1651 м3/г | 8366.5104 | 10039.8124
689 | V6000D0400A | Ручний балансувальний клапан "Kombi-F-II", з вимірювальними ніпелями. Маховик з видимою шкалою, індикація попереднього налаштування, внутрішня гарнітура з нержавіючої сталі, ущільнення сідла з фторопласту (PTFE), подвійне ущільнення шпинделя, виконує запірну функцію, не вимагає обслуговування, DN400, PN16, -10…+120 °C (130 °C макс.), Kvs 2389 м3/г | 17487.5694 | 20985.0833
690 | V5003FY10150412 | Автоматичний балансувальний клапан - регулятор витрати, Kombi-VX. Матеріал корпусу та вставки клапана - латунь, нержавіюча сталь та пластик; мембрани – EPDM. Мають вбудовану вставку-картридж, що підбирається виходячи з необхідних витрат. PN25. Робоча температура -20...+120 °C, DN15, DP170…2100 мбар, Діапазон витрати 100…412 л/год | 93.154 | 111.7849
691 | V5003FY10150609 | Автоматичний балансувальний клапан - регулятор витрати, Kombi-VX. Матеріал корпусу та вставки клапана - латунь, нержавіюча сталь та пластик; мембрани – EPDM. Мають вбудовану вставку-картридж, що підбирається виходячи з необхідних витрат. PN25. Робоча температура -20...+120 °C, DN15, DP170…2100 мбар, Діапазон витрати 157…609 л/год | 93.154 | 111.7849
692 | V5003FY10150825 | Автоматичний балансувальний клапан - регулятор витрати, Kombi-VX. Матеріал корпусу та вставки клапана - латунь, нержавіюча сталь та пластик; мембрани – EPDM. Мають вбудовану вставку-картридж, що підбирається виходячи з необхідних витрат. PN25. Робоча температура -20...+120 °C, DN15, DP170…2000 мбар, Діапазон витрати 276…825 л/год | 93.154 | 111.7849
693 | V5003FY20150615 | Автоматичний балансувальний клапан - регулятор витрати, Kombi-VX. Матеріал корпусу та вставки клапана - латунь, нержавіюча сталь та пластик; мембрани – EPDM. Мають вбудовану вставку-картридж, що підбирається виходячи з необхідних витрат. PN25. Робоча температура -20...+120 °C, DN15, DP350…4000 мбар, Діапазон витрати 138…615 л/год | 93.154 | 111.7849
694 | V5003FY20150896 | Автоматичний балансувальний клапан - регулятор витрати, Kombi-VX. Матеріал корпусу та вставки клапана - латунь, нержавіюча сталь та пластик; мембрани – EPDM. Мають вбудовану вставку-картридж, що підбирається виходячи з необхідних витрат. PN25. Робоча температура -20...+120 °C, DN15, DP350…4000 мбар, Діапазон витрати 238…896 л/год | 93.154 | 111.7849
695 | V5003FY20151270 | Автоматичний балансувальний клапан - регулятор витрати, Kombi-VX. Матеріал корпусу та вставки клапана - латунь, нержавіюча сталь та пластик; мембрани – EPDM. Мають вбудовану вставку-картридж, що підбирається виходячи з необхідних витрат. PN25. Робоча температура -20...+120 °C, DN15, DP300…4000 мбар, Діапазон витрати 406…1270 л/год | 93.154 | 111.7849
696 | V5003FY10200412 | Автоматичний балансувальний клапан - регулятор витрати, Kombi-VX. Матеріал корпусу та вставки клапана - латунь, нержавіюча сталь та пластик; мембрани – EPDM. Мають вбудовану вставку-картридж, що підбирається виходячи з необхідних витрат. PN25. Робоча температура -20...+120 °C, DN20, DP170…2100 мбар, Діапазон витрати 100…412 л/год | 102.0285 | 122.4342
697 | V5003FY10200609 | Автоматичний балансувальний клапан - регулятор витрати, Kombi-VX. Матеріал корпусу та вставки клапана - латунь, нержавіюча сталь та пластик; мембрани – EPDM. Мають вбудовану вставку-картридж, що підбирається виходячи з необхідних витрат. PN25. Робоча температура -20...+120 °C, DN20, DP170…2100 мбар, Діапазон витрати 157…609 л/год | 102.0285 | 122.4342
698 | V5003FY10200825 | Автоматичний балансувальний клапан - регулятор витрати, Kombi-VX. Матеріал корпусу та вставки клапана - латунь, нержавіюча сталь та пластик; мембрани – EPDM. Мають вбудовану вставку-картридж, що підбирається виходячи з необхідних витрат. PN25. Робоча температура -20...+120 °C, DN20, DP170…2000 мбар, Діапазон витрати 276…825 л/год | 102.0285 | 122.4342
699 | V5003FY20200615 | Автоматичний балансувальний клапан - регулятор витрати, Kombi-VX. Матеріал корпусу та вставки клапана - латунь, нержавіюча сталь та пластик; мембрани – EPDM. Мають вбудовану вставку-картридж, що підбирається виходячи з необхідних витрат. PN25. Робоча температура -20...+120 °C, DN20, DP350…4000 мбар, Діапазон витрати 138…615 л/год | 102.0285 | 122.4342
700 | V5003FY20200896 | Автоматичний балансувальний клапан - регулятор витрати, Kombi-VX. Матеріал корпусу та вставки клапана - латунь, нержавіюча сталь та пластик; мембрани – EPDM. Мають вбудовану вставку-картридж, що підбирається виходячи з необхідних витрат. PN25. Робоча температура -20...+120 °C, DN20, DP350…4000 мбар, Діапазон витрати 238…896 л/год | 102.0285 | 122.4342
701 | V5003FY20201270 | Автоматичний балансувальний клапан - регулятор витрати, Kombi-VX. Матеріал корпусу та вставки клапана - латунь, нержавіюча сталь та пластик; мембрани – EPDM. Мають вбудовану вставку-картридж, що підбирається виходячи з необхідних витрат. PN25. Робоча температура -20...+120 °C, DN20, DP300…4000 мбар, Діапазон витрати 406…1270 л/год | 102.0285 | 122.4342
702 | V5003FY10250412 | Автоматичний балансувальний клапан - регулятор витрати, Kombi-VX. Матеріал корпусу та вставки клапана - латунь, нержавіюча сталь та пластик; мембрани – EPDM. Мають вбудовану вставку-картридж, що підбирається виходячи з необхідних витрат. PN25. Робоча температура -20...+120 °C, DN25, DP170…2100 мбар, Діапазон витрати 100…412 л/год | 122.4895 | 146.9875
703 | V5003FY10250609 | Автоматичний балансувальний клапан - регулятор витрати, Kombi-VX. Матеріал корпусу та вставки клапана - латунь, нержавіюча сталь та пластик; мембрани – EPDM. Мають вбудовану вставку-картридж, що підбирається виходячи з необхідних витрат. PN25. Робоча температура -20...+120 °C, DN25, DP170…2100 мбар, Діапазон витрати 157…609 л/год | 122.4895 | 146.9875
704 | V5003FY10250825 | Автоматичний балансувальний клапан - регулятор витрати, Kombi-VX. Матеріал корпусу та вставки клапана - латунь, нержавіюча сталь та пластик; мембрани – EPDM. Мають вбудовану вставку-картридж, що підбирається виходячи з необхідних витрат. PN25. Робоча температура -20...+120 °C, DN25, DP170…2000 мбар, Діапазон витрати 276…825 л/год | 122.4895 | 146.9875
705 | V5003FY20250615 | Автоматичний балансувальний клапан - регулятор витрати, Kombi-VX. Матеріал корпусу та вставки клапана - латунь, нержавіюча сталь та пластик; мембрани – EPDM. Мають вбудовану вставку-картридж, що підбирається виходячи з необхідних витрат. PN25. Робоча температура -20...+120 °C, DN25, DP350…4000 мбар, Діапазон витрати 138…615 л/год | 122.4895 | 146.9875
706 | V5003FY20250896 | Автоматичний балансувальний клапан - регулятор витрати, Kombi-VX. Матеріал корпусу та вставки клапана - латунь, нержавіюча сталь та пластик; мембрани – EPDM. Мають вбудовану вставку-картридж, що підбирається виходячи з необхідних витрат. PN25. Робоча температура -20...+120 °C, DN25, DP350…4000 мбар, Діапазон витрати 238…896 л/год | 122.4895 | 146.9875
707 | V5003FY20251270 | Автоматичний балансувальний клапан - регулятор витрати, Kombi-VX. Матеріал корпусу та вставки клапана - латунь, нержавіюча сталь та пластик; мембрани – EPDM. Мають вбудовану вставку-картридж, що підбирається виходячи з необхідних витрат. PN25. Робоча температура -20...+120 °C, DN25, DP300…4000 мбар, Діапазон витрати 406…1270 л/год | 122.4895 | 146.9875
708 | V5003FY10265020 | Автоматичний балансувальний клапан - регулятор витрати, Kombi-VX. Матеріал корпусу та вставки клапана - латунь, нержавіюча сталь та пластик; мембрани – EPDM. Мають вбудовану вставку-картридж, що підбирається виходячи з необхідних витрат. PN25. Робоча температура -20...+120 °C, DN25, DP170…4000 мбар, Діапазон витрати 535…5830 л/год | 182.655 | 219.186
709 | V5003FY10325020 | Автоматичний балансувальний клапан - регулятор витрати, Kombi-VX. Матеріал корпусу та вставки клапана - латунь, нержавіюча сталь та пластик; мембрани – EPDM. Мають вбудовану вставку-картридж, що підбирається виходячи з необхідних витрат. PN25. Робоча температура -20...+120 °C, DN32, DP170…4000 мбар, Діапазон витрати 535…5830 л/год | 188.19 | 225.828
710 | V5003FY10401610 | Автоматичний балансувальний клапан - регулятор витрати, Kombi-VX. Матеріал корпусу та вставки клапана - латунь, нержавіюча сталь та пластик; мембрани – EPDM. Мають вбудовану вставку-картридж, що підбирається виходячи з необхідних витрат. PN25. Робоча температура -20...+120 °C, DN40, DP200…4000 мбар, Діапазон витрати 3180…16100 л/год | 385.605 | 462.726
711 | V5003FY10501610 | Автоматичний балансувальний клапан - регулятор витрати, Kombi-VX. Матеріал корпусу та вставки клапана - латунь, нержавіюча сталь та пластик; мембрани – EPDM. Мають вбудовану вставку-картридж, що підбирається виходячи з необхідних витрат. PN25. Робоча температура -20...+120 °C, DN50, DP200…4000 мбар, Діапазон витрати 3180…16100 л/год | 426.195 | 511.434
712 | V5004TY10150150 | Автоматичний регулятор витрати, Kombi-QM. Матеріал корпусу та внутрішніх частин клапану – латунь, нержавіюча сталь, пластик, полімер та EPDM. Можливість встановлення електричного приводу, за допомогою котрого клапан перетвоюється на регулюючий, незалежний від тиску. PN25. Робоча температура -10...+120 °C, DN15, DP20…400 кПа, Діапазон витрати 45…150 л/год | 97.32 | 116.784
713 | V5004TY10150600 | Автоматичний регулятор витрати, Kombi-QM. Матеріал корпусу та внутрішніх частин клапану – латунь, нержавіюча сталь, пластик, полімер та EPDM. Можливість встановлення електричного приводу, за допомогою котрого клапан перетвоюється на регулюючий, незалежний від тиску. PN25. Робоча температура -10...+120 °C, DN15, DP20…400 кПа, Діапазон витрати 60…600 л/год | 97.32 | 116.784
714 | V5004TY10150780 | Автоматичний регулятор витрати, Kombi-QM. Матеріал корпусу та внутрішніх частин клапану – латунь, нержавіюча сталь, пластик, полімер та EPDM. Можливість встановлення електричного приводу, за допомогою котрого клапан перетвоюється на регулюючий, незалежний від тиску. PN25. Робоча температура -10...+120 °C, DN15, DP20…400 кПа, Діапазон витрати 78…780 л/год | 103.29 | 123.948
715 | V5004TY10201000 | Автоматичний регулятор витрати, Kombi-QM. Матеріал корпусу та внутрішніх частин клапану – латунь, нержавіюча сталь, пластик, полімер та EPDM. Можливість встановлення електричного приводу, за допомогою котрого клапан перетвоюється на регулюючий, незалежний від тиску. PN25. Робоча температура -10...+120 °C, DN20, DP30…400 кПа, Діапазон витрати 100…1000 л/год | 115.58 | 138.696
716 | V5004TY10201500 | Автоматичний регулятор витрати, Kombi-QM. Матеріал корпусу та внутрішніх частин клапану – латунь, нержавіюча сталь, пластик, полімер та EPDM. Можливість встановлення електричного приводу, за допомогою котрого клапан перетвоюється на регулюючий, незалежний від тиску. PN25. Робоча температура -10...+120 °C, DN20, DP35…400 кПа, Діапазон витрати 450…1500 л/год | 117.44 | 140.928
717 | V5004TY10251500 | Автоматичний регулятор витрати, Kombi-QM. Матеріал корпусу та внутрішніх частин клапану – латунь, нержавіюча сталь, пластик, полімер та EPDM. Можливість встановлення електричного приводу, за допомогою котрого клапан перетвоюється на регулюючий, незалежний від тиску. PN25. Робоча температура -10...+120 °C, DN25, DP35…400 кПа, Діапазон витрати 450…1500 л/год | 134.87 | 161.844
718 | V5004TY10202200 | Автоматичний регулятор витрати, Kombi-QM. Матеріал корпусу та внутрішніх частин клапану – латунь, нержавіюча сталь, пластик, полімер та EPDM. Можливість встановлення електричного приводу, за допомогою котрого клапан перетвоюється на регулюючий, незалежний від тиску. PN25. Робоча температура -10...+120 °C, DN20, DP25…400 кПа, Діапазон витрати 220…2200 л/год | 193.53 | 232.236
719 | V5004TY10202700 | Автоматичний регулятор витрати, Kombi-QM. Матеріал корпусу та внутрішніх частин клапану – латунь, нержавіюча сталь, пластик, полімер та EPDM. Можливість встановлення електричного приводу, за допомогою котрого клапан перетвоюється на регулюючий, незалежний від тиску. PN25. Робоча температура -10...+120 °C, DN20, DP25…400 кПа, Діапазон витрати 270…2700 л/год | 197.48 | 236.976
720 | V5004TY10252200 | Автоматичний регулятор витрати, Kombi-QM. Матеріал корпусу та внутрішніх частин клапану – латунь, нержавіюча сталь, пластик, полімер та EPDM. Можливість встановлення електричного приводу, за допомогою котрого клапан перетвоюється на регулюючий, незалежний від тиску. PN25. Робоча температура -10...+120 °C, DN25, DP25…400 кПа, Діапазон витрати 220…2200 л/год | 186.41 | 223.692
721 | V5004TY10252700 | Автоматичний регулятор витрати, Kombi-QM. Матеріал корпусу та внутрішніх частин клапану – латунь, нержавіюча сталь, пластик, полімер та EPDM. Можливість встановлення електричного приводу, за допомогою котрого клапан перетвоюється на регулюючий, незалежний від тиску. PN25. Робоча температура -10...+120 °C, DN25, DP25…400 кПа, Діапазон витрати 270…2700 л/год | 198.92 | 238.704
722 | V5004TY10322700 | Автоматичний регулятор витрати, Kombi-QM. Матеріал корпусу та внутрішніх частин клапану – латунь, нержавіюча сталь, пластик, полімер та EPDM. Можливість встановлення електричного приводу, за допомогою котрого клапан перетвоюється на регулюючий, незалежний від тиску. PN25. Робоча температура -10...+120 °C, DN32, DP25…400 кПа, Діапазон витрати 270…2700 л/год | 219.79 | 263.748
723 | V5004TY10323000 | Автоматичний регулятор витрати, Kombi-QM. Матеріал корпусу та внутрішніх частин клапану – латунь, нержавіюча сталь, пластик, полімер та EPDM. Можливість встановлення електричного приводу, за допомогою котрого клапан перетвоюється на регулюючий, незалежний від тиску. PN25. Робоча температура -10...+120 °C, DN32, DP35…400 кПа, Діапазон витрати 300…3000 л/год | 232.38 | 278.856
724 | V5004TY10326000 | Автоматичний регулятор витрати, Kombi-QM. Матеріал корпусу та внутрішніх частин клапану – ковкий чавун, нержавіюча сталь, пластик, полімер та EPDM. Можливість встановлення електричного приводу, за допомогою котрого клапан перетвоюється на регулюючий, незалежний від тиску. PN16. Робоча температура -10...+120 °C, DN40, DP25…400 кПа, Діапазон витрати 1800…6000 л/год | 595.5 | 714.6
725 | V5004TY10409000 | Автоматичний регулятор витрати, Kombi-QM. Матеріал корпусу та внутрішніх частин клапану – ковкий чавун, нержавіюча сталь, пластик, полімер та EPDM. Можливість встановлення електричного приводу, за допомогою котрого клапан перетвоюється на регулюючий, незалежний від тиску. PN16. Робоча температура -10...+120 °C, DN40, DP25…400 кПа, Діапазон витрати 2700…9000 л/год | 595.5 | 714.6
726 | V5004TY10501200 | Автоматичний регулятор витрати, Kombi-QM. Матеріал корпусу та внутрішніх частин клапану – ковкий чавун, латунь, нержавіюча сталь, пластик, полімер та EPDM. Можливість встановлення електричного приводу, за допомогою котрого клапан перетвоюється на регулюючий, незалежний від тиску. PN16. Робоча температура -10...+120 °C, DN50, DP30…400 кПа, Діапазон витрати 3300…11000 л/год | 643.9 | 772.68
727 | V5004TY10501700 | Автоматичний регулятор витрати, Kombi-QM. Матеріал корпусу та внутрішніх частин клапану – ковкий чавун, латунь, нержавіюча сталь, пластик, полімер та EPDM. Можливість встановлення електричного приводу, за допомогою котрого клапан перетвоюється на регулюючий, незалежний від тиску. PN16. Робоча температура -10...+120 °C, DN50, DP35…400 кПа, Діапазон витрати 5400…18000 л/год | 1270.49 | 1524.588
728 | V5004TF1050 | Автоматичний регулятор витрати - регулюючий клапан , Kombi-QM, фланцевий. Матеріал корпусу та внутрішніх частин клапану – ковкий чавун, латунь, нержавіюча сталь, пластик, полімер та EPDM. Інтегрований електричний привід, незалежний від тиску. PN16. Робоча температура -10...+120 °C, DN50, DP30…400 кПа, Діапазон витрати 2000…20000 л/год | 1606.86 | 1928.232
729 | V5004TF1065 | Автоматичний регулятор витрати - регулюючий клапан , Kombi-QM, фланцевий. Матеріал корпусу та внутрішніх частин клапану – ковкий чавун, латунь, нержавіюча сталь, пластик, полімер та EPDM. Інтегрований електричний привід, незалежний від тиску. PN16. Робоча температура -10...+120 °C, DN65, DP30…400 кПа, Діапазон витрати 3000…30000 л/год | 1862.58 | 2235.096
730 | V5004TF1080 | Автоматичний регулятор витрати - регулюючий клапан , Kombi-QM, фланцевий. Матеріал корпусу та внутрішніх частин клапану – ковкий чавун, латунь, нержавіюча сталь, пластик, полімер та EPDM. Інтегрований електричний привід, незалежний від тиску. PN16. Робоча температура -10...+120 °C, DN80, DP30…400 кПа, Діапазон витрати 3000…30000 л/год | 2047.98 | 2457.576
731 | V5004TF1100 | Автоматичний регулятор витрати - регулюючий клапан , Kombi-QM, фланцевий. Матеріал корпусу та внутрішніх частин клапану – ковкий чавун, латунь, нержавіюча сталь, пластик, полімер та EPDM. Інтегрований електричний привід, незалежний від тиску. PN16. Робоча температура -10...+120 °C, DN100, DP30…400 кПа, Діапазон витрати 5500…55000 л/год | 3623.12 | 4347.744
732 | V5004TF1125 | Автоматичний регулятор витрати - регулюючий клапан , Kombi-QM, фланцевий. Матеріал корпусу та внутрішніх частин клапану – ковкий чавун, латунь, нержавіюча сталь, пластик, полімер та EPDM. Інтегрований електричний привід, незалежний від тиску. PN16. Робоча температура -10...+120 °C, DN125, DP30…400 кПа, Діапазон витрати 9000…90000 л/год | 4889.98 | 5867.976
733 | V5004TF1150 | Автоматичний регулятор витрати - регулюючий клапан , Kombi-QM, фланцевий. Матеріал корпусу та внутрішніх частин клапану – ковкий чавун, латунь, нержавіюча сталь, пластик, полімер та EPDM. Інтегрований електричний привід, незалежний від тиску. PN16. Робоча температура -10...+120 °C, DN150, DP30…400 кПа, Діапазон витрати 15000…150000 л/год | 5313.01 | 6375.612
734 | VA5003ZA001 | Ключ для попередньої налаштування для всіх діаметрів | 3.3784 | 4.0541
735 | VA5003ZA003 | Латунна заглушка до діаметрів клапанів DN15...25 | 6.0442 | 7.253
736 | VA5003ZA004 | Латунна заглушка до діаметрів клапанів DN25 (LI)...32 | 15.9682 | 19.1619
737 | VA5003ZA005 | Латунна заглушка до діаметрів клапанів DN40...50 | 50.5176 | 60.6212
738 | VA3600C001 | Вимірювальний адаптер (2 шт.) для всіх діаметрів | 106.0765 | 127.2918
739 | V5005TY10150350 | Балансувально-регулюючий, незалежний від тиску, клапан Kombi-FCU. Матеріал корпусу та внутрішніх частин клапану – латунь, нержавіюча сталь, пластик, полімер та EPDM. Вимірювальні адаптери. Внутрішня різьба. PN16. Робоча температура -10...+120 °C, DN15, DP14…400 кПа, діапазон витрати 20…350 л/год | 90.025 | 108.03
740 | V5005TY10151000 | Балансувально-регулюючий, незалежний від тиску, клапан Kombi-FCU. Матеріал корпусу та внутрішніх частин клапану – латунь, нержавіюча сталь, пластик, полімер та EPDM. Вимірювальні адаптери. Внутрішня різьба. PN16. Робоча температура -10...+120 °C, DN15, DP15…400 кПа, діапазон витрати 100…1000 л/год | 90.025 | 108.03
741 | V5005TY10201500 | Балансувально-регулюючий, незалежний від тиску, клапан Kombi-FCU. Матеріал корпусу та внутрішніх частин клапану – латунь, нержавіюча сталь, пластик, полімер та EPDM. Вимірювальні адаптери. Внутрішня різьба. PN16. Робоча температура -10...+120 °C, DN20, DP20…400 кПа, діапазон витрати 200…1500 л/год | 114.2 | 137.04
742 | V5005TY10251000 | Балансувально-регулюючий, незалежний від тиску, клапан Kombi-FCU. Матеріал корпусу та внутрішніх частин клапану – латунь, нержавіюча сталь, пластик, полімер та EPDM. Вимірювальні адаптери. Внутрішня різьба. PN16. Робоча температура -10...+120 °C, DN25, DP15…400 кПа, діапазон витрати 100…1000 л/год | 114.2 | 137.04
743 | V5005TY20150350 | Балансувально-регулюючий, незалежний від тиску, клапан Kombi-FCU. Матеріал корпусу та внутрішніх частин клапану – латунь, нержавіюча сталь, пластик, полімер та EPDM. Без вимірювальних адаптерів. Внутрішня різьба. PN16. Робоча температура -10...+120 °C, DN15, DP14…400 кПа, діапазон витрати 20…350 л/год | 77.925 | 93.51
744 | V5005TY20151000 | Балансувально-регулюючий, незалежний від тиску, клапан Kombi-FCU. Матеріал корпусу та внутрішніх частин клапану – латунь, нержавіюча сталь, пластик, полімер та EPDM. Без вимірювальних адаптерів. Внутрішня різьба. PN16. Робоча температура -10...+120 °C, DN15, DP15…400 кПа, діапазон витрати 100…1000 л/год | 77.925 | 93.51
745 | V5005TY20201000 | Балансувально-регулюючий, незалежний від тиску, клапан Kombi-FCU. Матеріал корпусу та внутрішніх частин клапану – латунь, нержавіюча сталь, пластик, полімер та EPDM. Без вимірювальних адаптерів. Внутрішня різьба. PN16. Робоча температура -10...+120 °C, DN20, DP15…400 кПа, діапазон витрати 100…1000 л/год | 101.975 | 122.37
746 | V5005TY20201500 | Балансувально-регулюючий, незалежний від тиску, клапан Kombi-FCU. Матеріал корпусу та внутрішніх частин клапану – латунь, нержавіюча сталь, пластик, полімер та EPDM. Без вимірювальних адаптерів. Внутрішня різьба. PN16. Робоча температура -10...+120 °C, DN20, DP20…400 кПа, діапазон витрати 200…1500 л/год | 101.975 | 122.37
747 | V5005TY20251000 | Балансувально-регулюючий, незалежний від тиску, клапан Kombi-FCU. Матеріал корпусу та внутрішніх частин клапану – латунь, нержавіюча сталь, пластик, полімер та EPDM. Без вимірювальних адаптерів. Внутрішня різьба. PN16. Робоча температура -10...+120 °C, DN25, DP15…400 кПа, діапазон витрати 100…1000 л/год | 101.975 | 122.37
748 | VS2600C001 | Вимірювальні адаптери SafeCon, G1/4" | 16.3113 | 19.5736
749 | VS5501A008 | Запірний клапан до імпульсної трубки | 16.3641 | 19.6369
750 | V1810Y0015 | Ручний балансувальний клапан для систем ГВП, Alwa-Kombi-4, DN15, PN16, 0…+130 °C, Kvs 2.7 м3/г | 49.5763 | 59.4916
751 | V1810Y0020 | Ручний балансувальний клапан для систем ГВП, Alwa-Kombi-4, DN20, PN16, 0…+130 °C, Kvs 6.4 м3/г | 54.52 | 65.424
752 | V1810Y0025 | Ручний балансувальний клапан для систем ГВП, Alwa-Kombi-4, DN25, PN16, 0…+130 °C, Kvs 6.8 м3/г | 65.888 | 79.0656
753 | V1810Y0032 | Ручний балансувальний клапан для систем ГВП, Alwa-Kombi-4, DN32, PN16, 0…+130 °C, Kvs 16.0 м3/г | 165.91 | 199.092
754 | V1810Y0040 | Ручний балансувальний клапан для систем ГВП, Alwa-Kombi-4, DN40, PN16, 0…+130 °C, Kvs 16.0 м3/г | 168.2 | 201.84
755 | VA2400A002 | Термальний привід для балансувальних клапанів Alwa-Kombi-4, для всіх диаметров. Діапазон налаштувань температури 50-60 °C | 12.4746 | 14.9695
756 | VA2400B002 | Термальний привід для балансувальних клапанів Alwa-Kombi-4, для всіх диаметров. Діапазон налаштувань температури 40-65 °C | 14.952 | 17.9424
757 | VA3400A001 | Зливний перехідник для балансувальних клапанів Alwa-Kombi-4, для всіх діаметрів | 11.5508 | 13.861
758 | VA3400C001 | Клапан для балансувальних клапанів Alwa-Kombi-4 для відбору проб води. Використовується тільки із зливним перехідником VA3400A001 | 52.8342 | 63.401
759 | VB550Y0015 | Запірний шаровий кран для систем опалення та холодопостачання, DN15, PN16, 2…+130 °C, Kvs 14.8 м3/г | 9.48 | 11.376
760 | VB550Y0020 | Запірний шаровий кран для систем опалення та холодопостачання, DN20, PN16, 2…+130 °C, Kvs 36 м3/г | 12.7 | 15.24
761 | VB550Y0025 | Запірний шаровий кран для систем опалення та холодопостачання, DN25, PN16, 2…+130 °C, Kvs 70 м3/г | 18.88 | 22.656
762 | VB550Y0032 | Запірний шаровий кран для систем опалення та холодопостачання, DN32, PN16, 2…+130 °C, Kvs 112 м3/г | 27.5 | 33
763 | VB550Y0040 | Запірний шаровий кран для систем опалення та холодопостачання, DN40, PN16, 2…+130 °C, Kvs 202 м3/г | 44 | 52.8
764 | VB550Y0050 | Запірний шаровий кран для систем опалення та холодопостачання, DN50, PN16, 2…+130 °C, Kvs 288 м3/г | 60 | 72
765 | T1002W0 | Термостатичний елемент серії Т100, відповідає EN215, налаштування 0...27 °C, білий, восковий наповнювач | 7.9563 | 9.5476
766 | T100M-364F | Термостатичний елемент серії Т100, відповідає EN215, налаштування 0...27 °C, білий, рідинний наповнювач | 12.5041 | 15.005
767 | T100MZ-2512 | Термостатичний елемент серії Т100, відповідає EN215, налаштування 9...26 °C, елемент з виносним керуванням 2м | 57.8644 | 69.4372
768 | T100MZ-2515 | Термостатичний елемент серії Т100, відповідає EN215, налаштування 9...26 °C, елемент з виносним керуванням 5м | 78.7738 | 94.5286
769 | T100R-AA | Термостатичний елемент серії Т100, відповідає EN215, налаштування 10…50 °C, виносний сенсор з гільзой | 69.2318 | 83.0781
770 | T100R-AB | Термостатичний елемент серії Т100, відповідає EN215, налаштування 30…70 °C, виносний сенсор з гільзой | 69.2318 | 83.0781
771 | T100RS-DB | Термостатичний елемент серії Т100, відповідає EN215, налаштування 30…70 °C, выносной занурювальний сенсор з різьбой | 119.7073 | 143.6488
772 | T100RS-DA | Термостатичний елемент серії Т100, відповідає EN215, налаштування 10…50 °C, выносной занурювальний сенсор з різьбой | 98.5574 | 118.2689
773 | T9001 | Термостатичний елемент серії Т9000, "Тера 2", відповідає EN215, налаштування 6...28 °C, білий, рідинний наповнювач | 8.7004 | 10.4405
774 | T9001W0 | Термостатичний елемент серії Т9000, "Тера 2", відповідає EN215, налаштування 0...26 °C, білий, рідинний наповнювач | 8.9846 | 10.7815
775 | T9001DA | Термостатичний елемент серії Т9000, "Тера 2", відповідає EN215, налаштування 6...28 °C, білий, рідинний наповнювач, під клапан Данфосс | 11.7607 | 14.1128
776 | T3001 | Термостатичний елемент серії Т3000, "Тера 4", відповідає EN215, налаштування 6...28 °C, білий, рідинний наповнювач | 9.6854 | 11.6224
777 | T3001DA | Термостатичний елемент серії Т3000, "Тера 4", відповідає EN215, налаштування 6...28 °C, білий, рідинний наповнювач, під клапан Данфосс | 9.6854 | 11.6224
778 | T3001W0 | Термостатичний елемент серії Т3000, "Тера 4", відповідає EN215, налаштування 0...28 °C, білий, рідинний наповнювач | 9.4687 | 11.3624
779 | T3001DAW0 | Термостатичний елемент серії Т3000, "Тера 4", відповідає EN215, налаштування 0...28 °C, білий, рідинний наповнювач, під клапан Данфосс | 9.6854 | 11.6224
780 | T300120 | Термостатичний елемент серії Т3000, "Тера 4", відповідає EN215, налаштування 6...28 °C, білий, , рідинний наповнювач, виносний сенсор 2.0 м | 29.7472 | 35.6967
781 | T300120W0 | Термостатичний елемент серії Т3000, "Тера 4", відповідає EN215, налаштування 0...28 °C, білий, , рідинний наповнювач, виносний сенсор 2.0 м | 29.7472 | 35.6967
782 | T6001 | Термостатичний елемент серії Т6000, "Тера 3", відповідає EN215, налаштування 6...28 °C, білий, Honeywell | 10.799 | 12.9588
783 | T6001W0 | Термостатичний елемент серії Т6000, "Тера 3", відповідає EN215, налаштування 0...28 °C, білий | 10.799 | 12.9588
784 | T6001DA | Термостатичний елемент серії Т6000, "Тера 3", відповідає EN215, налаштування 6...28 °C, білий, під клапан Данфосс | 10.799 | 12.9588
785 | T6001DAW0 | Термостатичний елемент серії Т6000, "Тера 3", відповідає EN215, налаштування 0...28 °C, білий, під клапан Данфосс | 10.799 | 12.9588
786 | T600120 | Термостатичний елемент серії Т6000, "Тера 3", відповідає EN215, налаштування 6...28 °C, білий, виносний сенсор 2.0 м | 33.9929 | 40.7914
787 | T600120W0 | Термостатичний елемент серії Т6000, "Тера 3", відповідає EN215, налаштування 0...28 °C, білий, виносний сенсор 2.0 м | 33.9929 | 40.7914
788 | T2001 | Термостатичний елемент серії Т2000, "Тера 4", відповідає EN215, налаштування 6...28 °C, білий, рідинний наповнювач | 14.7236 | 17.6683
789 | T2001DA | Термостатичний елемент серії Т2000, "Тера 4", відповідає EN215, налаштування 6...28 °C, білий, під клапан Данфосс | 14.7236 | 17.6683
790 | T2001W0 | Термостатичний елемент серії Т2000, "Тера 4", відповідає EN215, налаштування 0...28 °C, білий, рідинний наповнювач | 14.7236 | 17.6683
791 | T2001DAW0 | Термостатичний елемент серії Т2000, "Тера 4", відповідає EN215, налаштування 0...28 °C, білий, під клапан Данфосс | 14.7236 | 17.6683
792 | T2021 | Термостатичний елемент серії Т2000, "Тера 4", відповідає EN215, налаштування 6...28 °C, білий-хром, рідинний наповнювач | 15.3558 | 18.427
793 | T2021DA | Термостатичний елемент серії Т2000, "Тера 4", відповідає EN215, налаштування 6...28 °C, білий-хром, під клапан Данфосс | 15.3558 | 18.427
794 | T2021W0 | Термостатичний елемент серії Т2000, "Тера 4", відповідає EN215, налаштування 0...28 °C, білий-хром, рідинний наповнювач | 15.3558 | 18.427
795 | T2021DAW0 | Термостатичний елемент серії Т2000, "Тера 4", відповідає EN215, налаштування 0...28 °C, білий-хром, під клапан Данфосс | 15.3558 | 18.427
796 | T7001 | Термостатичний елемент серії Т7000, відповідає EN215. Виконання підвищеної міцності, налаштування 6...28 °C, білий | 15.5755 | 18.6906
797 | T7001W0 | Термостатичний елемент серії Т7000, відповідає EN215. Виконання підвищеної міцності, налаштування 0...28 °C, білий | 11.8265 | 14.1917
798 | T700120 | Термостатичний елемент серії Т7000, відповідає EN215. Виконання підвищеної міцності, налаштування 6...28 °C, білий, виносний сенсор 2.0 м | 34.2115 | 41.0538
799 | T700120W0 | Термостатичний елемент серії Т7000, відповідає EN215. Виконання підвищеної міцності, налаштування 0...28 °C, білий, виносний сенсор 2.0 м | 34.2115 | 41.0538
800 | T100VM-101 | Термостатичний елемент серії T100VM, відповідає EN215. Антивандальне виконання для встановлення в громадських місцях, налаштування 6...26 °C, приховане налаштування температури, можливість встановлення спеціального замка для захисту від зняття термостата, білий | 33.166 | 39.7992
801 | T100VM-241 | Термостатичний елемент серії T100VM, відповідає EN215. Антивандальне виконання для встановлення в громадських місцях, налаштування 6...20 °C, можливість встановлення спеціального замка для захисту від зняття термостата, білий | 32.8879 | 39.4655
802 | T750120 | Термостатичний елемент серії Т7000, відповідає EN215. Виконання підвищеної міцності, налаштування 20…70 °C, білий, виносний сенсор | 28.267 | 33.9203
803 | T4021 | Термостатичний елемент Т200 Дизайн, рідинний наповнювач, відповідає EN215. білий/хром, версія "ЛЮКС". М30Х1.5, налаштування 7...27 °C, Honeywell | 17.1454 | 20.5745
804 | T4111 | Термостатичний елемент Т200 Дизайн, рідинний наповнювач, відповідає EN215. Серая, версія "ЛЮКС". М30Х1.5, налаштування 7...27 °C, Honeywell | 18.7528 | 22.5033
805 | T4221 | Термостатичний елемент Т200 Дизайн, рідинний наповнювач, відповідає EN215. Хром, версія "ЛЮКС". М30Х1.5, налаштування 7...27 °C, Honeywell | 18.7528 | 22.5033
806 | T4321 | Термостатичний елемент Т200 Дизайн, рідинний наповнювач, відповідає EN215. Черный/хром, версія "ЛЮКС". М30Х1.5, налаштування 7...27 °C, Honeywell | 17.1454 | 20.5745
807 | T950120W0 | Термостатичний елемент з зовнішнім ограном керування. налаштування 0...28 °C, білий, капіляр 2 м | 87.9879 | 105.5855
808 | T950150W0 | Термостатичний елемент з зовнішнім ограном керування. налаштування 0...28 °C, білий, капіляр 5 м | 111.4004 | 133.6805
809 | HR90 | Пограмований контролер до радіаторного клапану | 53.157 | 63.7884
810 | AFA90 | Хромована передня кришка (3 шт.) | 18.4017 | 22.0821
811 | ACS90 | З`єднувальний кабель, 2 м | 14.7277 | 17.6733
812 | ACC90 | Кабель для копіювання | 23.9127 | 28.6953
813 | HCA1VEL | Vaillant | 4.7773 | 5.7327
814 | AOV30 | Oventrop M30x1,0 | 17.7999 | 21.3599
815 | ACH28 | Comap/Herz M28x1,5 | 4.4658 | 5.359
816 | EVA1-DANFOSS | Danfoss RAV/RAVL/RA | 7.4694 | 8.9633
817 | T6102 | Термостатичний елемент для систем "тепла підлога". Обмежувач температури зворотньої води"Тера-RTL", налаштування 20…50 °C | 19.4266 | 23.3119
818 | T6102AUB15 | Термостатичний елемент для систем "тепла підлога". Контролер для систем "тепла підлога" "RTL", налаштування 20…50 °C, схований термостат, Kv=1.7 м3/г | 89.6099 | 107.5319
819 | T6102RUB15 | Термостатичний елемент для систем "тепла підлога". Контролер для систем "тепла підлога" "RTL", налаштування 20…50 °C, доступний термостат, Kv=1.0 м3/г | 90.4408 | 108.5289
820 | T6101RUB15 | Термостатичний елемент для систем "тепла підлога". Контролер для систем "тепла підлога" "Room Comfort", налаштування 6...28 °C, Kv=1.0 м3/г | 86.8896 | 104.2675
821 | VTL320AA15 | Термостатичний комплект осьовий, складається з: термостатичного та запірного клапанів та термостатичного елемента. T3001W0 + V2000ABB15 + V2420E0015 | 24 | 28.8
822 | VTL320DA15 | Термостатичний комплект прямий, складається з: термостатичного та запірного клапанів та термостатичного елемента. T3001W0 + V2000ABB15 + V2420D0015 | 22 | 26.4
823 | VTL320EA15 | Термостатичний комплект кутовий, складається з: термостатичного та запірного клапанів та термостатичного елемента. T3001W0 + V2000DBB15 + V2420E0015 | 21 | 25.2
824 | VL133EA15 | Ручний комплект кутовий, складається з: ручного (з термостатичною вставкою ВВ, з можливістю встановлення на нього термостатичного елементу M30x1,5) та запірного клапанів. V300EBB15 + V330E015 | 19 | 22.8
825 | VL134AA15 | Ручний комплект осьовий, складається з: ручного (з термостатичною вставкою ВВ, з можливістю встановлення на нього термостатичного елементу M30x1,5) та запірного клапанів. V310ABB15 + V340E015 | 18.675 | 22.41
826 | VL134DA15 | Ручний комплект прямий, складається з: ручного (з термостатичною вставкою ВВ, з можливістю встановлення на нього термостатичного елементу M30x1,5) та запірного клапанів. V310DBB15 + V340D015 | 18.504 | 22.2048
827 | VL134EA15 | Ручний комплект кутовий, складається з: ручного (з термостатичною вставкою ВВ, з можливістю встановлення на нього термостатичного елементу M30x1,5) та запірного клапанів. V310EBB15 + V340E015 | 13.5548 | 16.2658
828 | V2000EBB10 | Корпус клапана з вставкою ВВ, стандартний, з обмеженням витрати. Малошумний клапан, PN10, макс. температура теплоносія 130 °C, максимальний перепад тиску 1 бар, подвійне ущільнення, вставка і ущільнення можуть замінятися під тиском без дренажу радіатора, кутовий, Ду10, Kvs=0.62 м3/г | 8.5088 | 10.2106
829 | V2000EBB15 | Корпус клапана з вставкою ВВ, стандартний, з обмеженням витрати. Малошумний клапан, PN10, макс. температура теплоносія 130 °C, максимальний перепад тиску 1 бар, подвійне ущільнення, вставка і ущільнення можуть замінятися під тиском без дренажу радіатора, кутовий, Ду15, Kvs=0.62 м3/г | 8.2768 | 9.9321
830 | V2000EBB20 | Корпус клапана з вставкою ВВ, стандартний, з обмеженням витрати. Малошумний клапан, PN10, макс. температура теплоносія 130 °C, максимальний перепад тиску 1 бар, подвійне ущільнення, вставка і ущільнення можуть замінятися під тиском без дренажу радіатора, кутовий, Ду20, Kvs=0.62 м3/г | 12.8737 | 15.4485
831 | V2000DBB10 | Корпус клапана з вставкою ВВ, стандартний, з обмеженням витрати. Малошумний клапан, PN10, макс. температура теплоносія 130 °C, максимальний перепад тиску 1 бар, подвійне ущільнення, вставка і ущільнення можуть замінятися під тиском без дренажу радіатора, прямий, Ду10, Kvs=0.62 м3/г | 9.3044 | 11.1653
832 | V2000DBB15 | Корпус клапана з вставкою ВВ, стандартний, з обмеженням витрати. Малошумний клапан, PN10, макс. температура теплоносія 130 °C, максимальний перепад тиску 1 бар, подвійне ущільнення, вставка і ущільнення можуть замінятися під тиском без дренажу радіатора, прямий, Ду15, Kvs=0.62 м3/г | 9.3044 | 11.1653
833 | V2000DBB20 | Корпус клапана з вставкою ВВ, стандартний, з обмеженням витрати. Малошумний клапан, PN10, макс. температура теплоносія 130 °C, максимальний перепад тиску 1 бар, подвійне ущільнення, вставка і ущільнення можуть замінятися під тиском без дренажу радіатора, прямий, Ду20, Kvs=0.62 м3/г | 12.8737 | 15.4485
834 | V2000ABB10 | Корпус клапана з вставкою ВВ, стандартний, з обмеженням витрати. Малошумний клапан, PN10, макс. температура теплоносія 130 °C, максимальний перепад тиску 1 бар, подвійне ущільнення, вставка і ущільнення можуть замінятися під тиском без дренажу радіатора, осьовий, Ду10, Kvs=0.62 м3/г | 13.1389 | 15.7667
835 | V2000ABB15 | Корпус клапана з вставкою ВВ, стандартний, з обмеженням витрати. Малошумний клапан, PN10, макс. температура теплоносія 130 °C, максимальний перепад тиску 1 бар, подвійне ущільнення, вставка і ущільнення можуть замінятися під тиском без дренажу радіатора, осьовий, Ду15, Kvs=0.62 м3/г | 10.5531 | 12.6638
836 | V2000LBB15 | Корпус клапана з вставкою ВВ, стандартний, з обмеженням витрати. Малошумний клапан, PN10, макс. температура теплоносія 130 °C, максимальний перепад тиску 1 бар, подвійне ущільнення, вставка і ущільнення можуть замінятися під тиском без дренажу радіатора, кутовий торцевий лівий, Ду15, Kvs=0.62 м3/г | 18.8189 | 22.5826
837 | V2000RBB15 | Корпус клапана з вставкою ВВ, стандартний, з обмеженням витрати. Малошумний клапан, PN10, макс. температура теплоносія 130 °C, максимальний перепад тиску 1 бар, подвійне ущільнення, вставка і ущільнення можуть замінятися під тиском без дренажу радіатора, кутовий торцевий правий, Ду15, Kvs=0.62 м3/г | 18.8189 | 22.5826
838 | V2000BBB15 | Корпус клапана з вставкою ВВ, стандартний, з обмеженням витрати. Малошумний клапан, PN10, макс. температура теплоносія 130 °C, максимальний перепад тиску 1 бар, подвійне ущільнення, вставка і ущільнення можуть замінятися під тиском без дренажу радіатора, з вигнутим патрубком, Ду15, Kvs=0.62 м3/г | 20.4101 | 24.4921
839 | V2000EUB15 | Корпус клапана з вставкою UBG, без обмежування витрати. Малошумний клапан, PN10, до 130 °C, максимальний перепад тиску 1 бар, подвійне ущільнення, кутовий, Ду15, Kvs=1.85 м3/г | 8.8514 | 10.6217
840 | V2000EUB20 | Корпус клапана з вставкою UBG, без обмежування витрати. Малошумний клапан, PN10, до 130 °C, максимальний перепад тиску 1 бар, подвійне ущільнення, кутовий, Ду20, Kvs=1.95 м3/г | 12.8737 | 15.4485
841 | V2000EUB25 | Корпус клапана з вставкою UBG, без обмежування витрати. Малошумний клапан, PN10, до 130 °C, максимальний перепад тиску 1 бар, подвійне ущільнення, кутовий, Ду25, Kvs=2.5 м3/г | 47.48 | 56.976
842 | V2000DUB15 | Корпус клапана з вставкою UBG, без обмежування витрати. Малошумний клапан, PN10, до 130 °C, максимальний перепад тиску 1 бар, подвійне ущільнення, прямий, Ду15, Kvs=1.85 м3/г | 9.3044 | 11.1653
843 | V2000DUB20 | Корпус клапана з вставкою UBG, без обмежування витрати. Малошумний клапан, PN10, до 130 °C, максимальний перепад тиску 1 бар, подвійне ущільнення, прямий, Ду20, Kvs=1.95 м3/г | 12.8737 | 15.4485
844 | V2000DUB25 | Корпус клапана з вставкою UBG, без обмежування витрати. Малошумний клапан, PN10, до 130 °C, максимальний перепад тиску 1 бар, подвійне ущільнення, прямий, Ду20, Kvs=2.2 м3/г | 33.9579 | 40.7495
845 | V2000AUB10 | Корпус клапана з вставкою UBG, без обмежування витрати. Малошумний клапан, PN10, до 130 °C, максимальний перепад тиску 1 бар, подвійне ущільнення, осьовий, Ду10, Kvs=1.20 м3/г | 13.1389 | 15.7667
846 | V2000AUB15 | Корпус клапана з вставкою UBG, без обмежування витрати. Малошумний клапан, PN10, до 130 °C, максимальний перепад тиску 1 бар, подвійне ущільнення, осьовий, Ду15, Kvs=1.20 м3/г | 10.8847 | 13.0616
847 | V2000EVS10 | Корпус клапана з вставкою V, з попереднім налаштуванням витрати теплоносія. Малошумний клапан, PN10, до 130 °C, максимальний перепад тиску 2 бар, подвійне ущільнення, кутовий, Ду10, Kvs=0.72 м3/г | 12.6213 | 15.1456
848 | V2000EVS15 | Корпус клапана з вставкою V, з попереднім налаштуванням витрати теплоносія. Малошумний клапан, PN10, до 130 °C, максимальний перепад тиску 2 бар, подвійне ущільнення, кутовий, Ду15, Kvs=0.72 м3/г | 10.5954 | 12.7145
849 | V2000EVS20 | Корпус клапана з вставкою V, з попереднім налаштуванням витрати теплоносія. Малошумний клапан, PN10, до 130 °C, максимальний перепад тиску 2 бар, подвійне ущільнення, кутовий, Ду20, Kvs=0.72 м3/г | 17.3556 | 20.8268
850 | V2000DVS10 | Корпус клапана з вставкою V, з попереднім налаштуванням витрати теплоносія. Малошумний клапан, PN10, до 130 °C, максимальний перепад тиску 2 бар, подвійне ущільнення, прямий, Ду10, Kvs=0.72 м3/г | 12.6213 | 15.1456
851 | V2000DVS15 | Корпус клапана з вставкою V, з попереднім налаштуванням витрати теплоносія. Малошумний клапан, PN10, до 130 °C, максимальний перепад тиску 2 бар, подвійне ущільнення, прямий, Ду15, Kvs=0.72 м3/г | 10.5954 | 12.7145
852 | V2000DVS20 | Корпус клапана з вставкою V, з попереднім налаштуванням витрати теплоносія. Малошумний клапан, PN10, до 130 °C, максимальний перепад тиску 2 бар, подвійне ущільнення, прямий, Ду20, Kvs=0.72 м3/г | 17.3556 | 20.8268
853 | V2000AVS10 | Корпус клапана з вставкою V, з попереднім налаштуванням витрати теплоносія. Малошумний клапан, PN10, до 130 °C, максимальний перепад тиску 2 бар, подвійне ущільнення, осьовий, Ду10, Kvs=0.72 м3/г | 13.5638 | 16.2766
854 | V2000AVS15 | Корпус клапана з вставкою V, з попереднім налаштуванням витрати теплоносія. Малошумний клапан, PN10, до 130 °C, максимальний перепад тиску 2 бар, подвійне ущільнення, осьовий, Ду15, Kvs=0.72 м3/г | 14.7664 | 17.7197
855 | V2000LVS10 | Корпус клапана з вставкою V, з попереднім налаштуванням витрати теплоносія. Малошумний клапан, PN10, до 130 °C, максимальний перепад тиску 2 бар, подвійне ущільнення, кутовий торцевий лівий, Ду10, Kvs=0.72 м3/г | 18.8182 | 22.5818
856 | V2000LVS15 | Корпус клапана з вставкою V, з попереднім налаштуванням витрати теплоносія. Малошумний клапан, PN10, до 130 °C, максимальний перепад тиску 2 бар, подвійне ущільнення, кутовий торцевий лівий, Ду15, Kvs=0.72 м3/г | 19.6091 | 23.5309
857 | V2000RVS10 | Корпус клапана з вставкою V, з попереднім налаштуванням витрати теплоносія. Малошумний клапан, PN10, до 130 °C, максимальний перепад тиску 2 бар, подвійне ущільнення, кутовий торцевий правий, Ду10, Kvs=0.72 м3/г | 18.8182 | 22.5818
858 | V2000RVS15 | Корпус клапана з вставкою V, з попереднім налаштуванням витрати теплоносія. Малошумний клапан, PN10, до 130 °C, максимальний перепад тиску 2 бар, подвійне ущільнення, кутовий торцевий правий, Ду15, Kvs=1.00 м3/г | 19.6091 | 23.5309
859 | V2040DUH15 | Корпус клапана з вставкою UH, без обмежування витрати. Малошумний клапан, PN10, до 90 °C, максимальний перепад тиску 0,5 бар, прямий, Ду15, Kvs=2,1 м3/г | 11.9616 | 14.354
860 | V2040DUH20 | Корпус клапана з вставкою UH, без обмежування витрати. Малошумний клапан, PN10, до 90 °C, максимальний перепад тиску 0,5 бар, прямий, Ду20, Kvs=2,6 м3/г | 15.3084 | 18.37
861 | V2040DUH25 | Корпус клапана з вставкою UH, без обмежування витрати. Малошумний клапан, PN10, до 90 °C, максимальний перепад тиску 0,5 бар, прямий, Ду25, Kvs=3,3 м3/г | 23.1526 | 27.7831
862 | T6001HF | Термостатичний елемент до клапану V2040, відповідає EN215, налаштування 8...26 °C, білий, Honeywell | 8.8683 | 10.642
863 | V2100DPI15 | Kombi-TRV. Комбінований термостатичний клапан, регулятор витрати та перепаду тиску для двотрубних систем опалення. З попереднім налаштуванням витрати теплоносія, PN10, до 95 °C, максимальний перепад тиску 0,6 бар (мін. 0,1 бар), подвійне ущільнення, прямий, Ду15, Макс. витрата = 160 л/г | 24.75 | 29.7
864 | V2100EPI15 | Kombi-TRV. Комбінований термостатичний клапан, регулятор витрати та перепаду тиску для двотрубних систем опалення. З попереднім налаштуванням витрати теплоносія, PN10, до 95 °C, максимальний перепад тиску 0,6 бар (мін. 0,1 бар), подвійне ущільнення, кутовий, Ду15, Макс. витрата = 160 л/г | 22.63 | 27.156
865 | V2100API15 | Kombi-TRV. Комбінований термостатичний клапан, регулятор витрати та перепаду тиску для двотрубних систем опалення. З попереднім налаштуванням витрати теплоносія, PN10, до 95 °C, максимальний перепад тиску 0,6 бар (мін. 0,1 бар), подвійне ущільнення, осьовий, Ду15, Макс. витрата = 160 л/г | 26 | 31.2
866 | V2420E0010 | Запірний клапан Verafix-E. Никельований корпус з бронзи, PN10, макс. температура теплоносія 130 °C, з налаштуванням витрати, фунція дренажу і замикання, дренажу за допомогою патрубку Ду15, кутовий, Ду10, Kvs=1.7 м3/г | 7.238 | 8.6856
867 | V2420E0015 | Запірний клапан Verafix-E. Никельований корпус з бронзи, PN10, макс. температура теплоносія 130 °C, з налаштуванням витрати, фунція дренажу і замикання, дренажу за допомогою патрубку Ду15, кутовий, Ду15, Kvs=1.7 м3/г | 7.238 | 8.6856
868 | V2420E0020 | Запірний клапан Verafix-E. Никельований корпус з бронзи, PN10, макс. температура теплоносія 130 °C, з налаштуванням витрати, фунція дренажу і замикання, дренажу за допомогою патрубку Ду15, кутовий, Ду20, Kvs=1.7 м3/г | 9.7686 | 11.7223
869 | V2420D0010 | Запірний клапан Verafix-E. Никельований корпус з бронзи, PN10, макс. температура теплоносія 130 °C, з налаштуванням витрати, фунція дренажу і замикання, дренажу за допомогою патрубку Ду15, прямий, Ду10, Kvs=1.45 м3/г | 7.238 | 8.6856
870 | V2420D0015 | Запірний клапан Verafix-E. Никельований корпус з бронзи, PN10, макс. температура теплоносія 130 °C, з налаштуванням витрати, фунція дренажу і замикання, дренажу за допомогою патрубку Ду15, прямий, Ду15, Kvs=1.45 м3/г | 7.4701 | 8.9641
871 | V2420D0020 | Запірний клапан Verafix-E. Никельований корпус з бронзи, PN10, макс. температура теплоносія 130 °C, з налаштуванням витрати, фунція дренажу і замикання, дренажу за допомогою патрубку Ду15, прямий, Ду20, Kvs=1.45 м3/г | 10.6857 | 12.8229
872 | V2495EX020A | Вузол нижнього підключення Verafix-VKЕ H-блок для компактного підключення радиатора. Никельований корпус з латуні гарячого штампування, PN10, Ду15, для гарячої води для 120 °C, с запиранием, для радіаторів із зовнішньою різьбою 3/4" або із внутрішньою різьбою 1/2", конусное приєднання, кутовий, G3/4, Kvs=1.8 м3/г | 11.5488 | 13.8585
873 | V2495EY015A | Вузол нижнього підключення Verafix-VKЕ H-блок для компактного підключення радиатора. Никельований корпус з латуні гарячого штампування, PN10, Ду15, для гарячої води для 120 °C, с запиранием, для радіаторів із зовнішньою різьбою 3/4" або із внутрішньою різьбою 1/2", конусное приєднання, кутовий, G1/2, Kvs=1.8 м3/г | 13.9755 | 16.7706
874 | V2495DX020 | Вузол нижнього підключення Verafix-VKЕ H-блок для компактного підключення радиатора. Никельований корпус з латуні гарячого штампування, PN10, Ду15, для гарячої води для 120 °C, с запиранием, для радіаторів із зовнішньою різьбою 3/4" або із внутрішньою різьбою 1/2", конусное приєднання, прямий, G3/4, Kvs=3.5 м3/г | 11.1587 | 13.3905
875 | V2495DY015 | Вузол нижнього підключення Verafix-VKЕ H-блок для компактного підключення радиатора. Никельований корпус з латуні гарячого штампування, PN10, Ду15, для гарячої води для 120 °C, с запиранием, для радіаторів із зовнішньою різьбою 3/4" або із внутрішньою різьбою 1/2", конусное приєднання, прямий, G1/2, Kvs=3.5 м3/г | 13.5205 | 16.2246
876 | V2496EX020A | Вузол нижнього підключення Verafix-VKЕ для компактного підключення радиатора. Никельований корпус з латуні гарячого штампування, PN10, Ду15, для гарячої води для 120 °C, с запиранием, для радіаторів із зовнішньою різьбою 3/4" або із внутрішньою різьбою 1/2", приєднання під прокладку, кутовий, G3/4, Kvs=1.8 м3/г | 13.2019 | 15.8423
877 | V2496EY015A | Вузол нижнього підключення Verafix-VKЕ для компактного підключення радиатора. Никельований корпус з латуні гарячого штампування, PN10, Ду15, для гарячої води для 120 °C, с запиранием, для радіаторів із зовнішньою різьбою 3/4" або із внутрішньою різьбою 1/2", приєднання під прокладку, кутовий, G1/2, Kvs=1.8 м3/г | 13.8235 | 16.5882
878 | V2496DX020 | Вузол нижнього підключення Verafix-VKЕ для компактного підключення радиатора. Никельований корпус з латуні гарячого штампування, PN10, Ду15, для гарячої води для 120 °C, с запиранием, для радіаторів із зовнішньою різьбою 3/4" або із внутрішньою різьбою 1/2", приєднання під прокладку, прямий, G3/4, Kvs=3.5 м3/г | 12.8162 | 15.3794
879 | V2496DY015 | Вузол нижнього підключення Verafix-VKЕ для компактного підключення радиатора. Никельований корпус з латуні гарячого штампування, PN10, Ду15, для гарячої води для 120 °C, с запиранием, для радіаторів із зовнішньою різьбою 3/4" або із внутрішньою різьбою 1/2", приєднання під прокладку, прямий, G1/2, Kvs=3.5 м3/г | 13.3734 | 16.0481
880 | FF06-1/2AA | Компактний фільтр для холодної води, 1/2", розмір чарунки 100 мкм. Тmax - 40 °C. РN16 | 39.6205 | 47.5446
881 | FF06-3/4AA | Компактний фільтр для холодної води, 3/4", розмір чарунки 100 мкм. Тmax - 40 °C. РN16 | 43.399 | 52.0788
882 | FF06-1AA | Компактний фільтр для холодної води, 1", розмір чарунки 100 мкм. Тmax - 40 °C. РN16 | 62.5823 | 75.0988
883 | FF06-11/4AA | Компактний фільтр для холодної води, 11/4", розмір чарунки 100 мкм. Тmax - 40 °C. РN16 | 88.3769 | 106.0523
884 | FF06-1/2AAM | Компактний фільтр для гарячої води, 1/2", розмір чарунки 100 мкм. Тmax - 80 °C. РN16 | 72.7835 | 87.3402
885 | FF06-3/4AAM | Компактний фільтр для гарячої води, 3/4", розмір чарунки 100 мкм. Тmax - 80 °C. РN16 | 82.71 | 99.252
886 | FF06-1AAM | Компактний фільтр для гарячої води, 1", розмір чарунки 100 мкм. Тmax - 80 °C. РN16 | 118.4441 | 142.1329
887 | FF06-11/4AAM | Компактний фільтр для гарячої води, 11/4", розмір чарунки 100 мкм. Тmax - 80 °C. РN16 | 147.3326 | 176.7991
888 | FK06-1/2AA | Компактний фільтр для холодної води з регулятором тиску, 1/2", розмір чарунки 100 мкм. Тmax - 40 °C. РN16 | 69.2719 | 83.1262
889 | FK06-3/4AA | Компактний фільтр для холодної води з регулятором тиску, 3/4", розмір чарунки 100 мкм. Тmax - 40 °C. РN16 | 77.4692 | 92.9631
890 | FK06-1AA | Компактний фільтр для холодної води з регулятором тиску, 1", розмір чарунки 100 мкм. Тmax - 40 °C. РN16 | 109.1646 | 130.9975
891 | FK06-11/4AA | Компактний фільтр для холодної води з регулятором тиску, 11/4", розмір чарунки 100 мкм. Тmax - 40 °C. РN16 | 138.0587 | 165.6705
892 | FK06-1/2AAM | Компактний фільтр для гарячої води з регулятором тиску, 1/2", розмір чарунки 100 мкм. Тmax - 70 °C. РN16 | 98.0266 | 117.632
893 | FK06-3/4AAM | Компактний фільтр для гарячої води з регулятором тиску, 3/4", розмір чарунки 100 мкм. Тmax - 70 °C. РN16 | 108.5188 | 130.2226
894 | FK06-1AAM | Компактний фільтр для гарячої води з регулятором тиску, 1", розмір чарунки 100 мкм. Тmax - 70 °C. РN16 | 177.8409 | 213.409
895 | FK06-11/4AAM | Компактний фільтр для гарячої води з регулятором тиску, 11/4", розмір чарунки 100 мкм. Тmax - 70 °C. РN16 | 193.6376 | 232.3651
896 | AS06-1/2A | Фільтруючий елемент до FF06 1/2" ( 5шт.), до FK06 1/2"-3/4" ( 5шт.) 100 мкм | 47.3172 | 56.7807
897 | AS06-1A | Фільтруючий елемент до FF06 3/4"- 11/4" ( 5шт.), до FK06 1"- 11/4" ( 5шт.) 100 мкм | 50.6084 | 60.73
898 | AS06-1/2C | Фільтруючий елемент до FF06 1/2" ( 5шт.), до FK06 1/2"-3/4" ( 5шт.) 50 мкм | 57.2375 | 68.6849
899 | AS06-1C | Фільтруючий елемент до FF06 3/4"- 11/4" ( 5шт.), до FK06 1"- 11/4" ( 5шт.) 50 мкм | 63.8197 | 76.5836
900 | KF06-1/2A | Колба фільтра в зборі, до FF06 1/2", FK06 1/2"- 3/4" | 36.9637 | 44.3564
901 | KF06-1A | Колба фільтра в зборі, до FF06 3/4"- 11/4", FK06 1"- 11/4" | 39.634 | 47.5608
902 | 0901515 | Редукційна вставка до 1/2"-3/4" | 16.3385 | 19.6062
903 | 0901516 | Редукційна вставка до 1"-11/4" | 24.82 | 29.784
904 | D06FA-1/2 | Ремкомплект вставки в зборі до 1/2"-3/4" | 16.9241 | 20.3089
905 | D06FA-1B | Ремкомплект вставки в зборі до 1"-11/4" | 25.2515 | 30.3018
906 | S06K-1/4 | Комплект пластикових заглушок (5 шт.) | 4.002 | 4.8024
907 | 0901443 | Комплект переліжок до накидних гайок (10 шт.) 1/2" | 7.812 | 9.3744
908 | 0901444 | Комплект переліжок до накидних гайок (10 шт.) 3/4" | 9.8148 | 11.7778
909 | 0901445 | Комплект переліжок до накидних гайок (10 шт.) 1" | 11.0446 | 13.2535
910 | 0901446 | Комплект переліжок до накидних гайок (10 шт.) 11/4" | 13.5159 | 16.219
911 | 0901246 | Комплект ущільнювальних кілець до колби фільтру FF06 1/2", FK06 1/2"-3/4" (10шт.) | 5.411 | 6.4932
912 | 0901499 | Комплект ущільнювальних кілець до колби фільтру FF06 3/4"-11/4", FK06 1"-11/4" (10шт.) | 8.1048 | 9.7258
913 | 0903127 | Комплект ущільнювальних кілець до фільтру FF06 1/2", FK06 1/2"-3/4" (10шт.) | 6.7111 | 8.0533
914 | 0903128 | Комплект ущільнювальних кілець до фільтру FF06 3/4"-11/4", FK06 1"-11/4" (10шт.) | 7.5544 | 9.0652
915 | M07M-A4 | Манометр 4 Бар | 11.8176 | 14.1811
916 | M07M-A10 | Манометр 10 Бар | 11.8176 | 14.1811
917 | M07M-A16 | Манометр 16 Бар | 11.8176 | 14.1811
918 | M07M-A25 | Манометр 25 Бар | 14.697 | 17.6364
919 | VST06-1/2A | Комплект накидних гайок, переліжок та хвостовиків під різьбу 1/2" | 5.98 | 7.176
920 | VST06-3/4A | Комплект накидних гайок, переліжок та хвостовиків під різьбу 3/4" | 8.51 | 10.212
921 | VST06-1A | Комплект накидних гайок, переліжок та хвостовиків під різьбу 1" | 13 | 15.6
922 | VST06-11/4A | Комплект накидних гайок, переліжок та хвостовиків під різьбу 11/4" | 16.284 | 19.5408
923 | VST06-1/2B | Комплект накидних гайок, переліжок та хвостовиків під трубу 15 мм | 4.7551 | 5.7062
924 | VST06-3/4B | Комплект накидних гайок, переліжок та хвостовиків під трубу 22 мм | 6.7696 | 8.1236
925 | VST06-1B | Комплект накидних гайок, переліжок та хвостовиків під трубу 28 мм | 8.6085 | 10.3301
926 | VST06-11/4B | Комплект накидних гайок, переліжок та хвостовиків під трубу 35 мм | 12.3329 | 14.7995
927 | ZR06F | Ключ до колби фільтру FF06/FK06 | 7.4724 | 8.9668
928 | ZR06K | Ключ до фільтру FK06 | 8.5265 | 10.2318
929 | F76S-1/2AA | Фільтр тонкого механічного очищення з механізмом зворотнього промивання, розмір чарунки 100 мкм, технологія подвійного обертання, 1/2". Тmах - 40 °C. РN16 | 253.4023 | 304.0828
930 | F76S-1/2AB | Фільтр тонкого механічного очищення з механізмом зворотнього промивання, розмір чарунки 20 мкм, технологія подвійного обертання,1/2". Тmax - 40 °C. РN16 | 280.7525 | 336.903
931 | F76S-1/2AC | Фільтр тонкого механічного очищення з механізмом зворотнього промивання, розмір чарунки 50 мкм, технологія подвійного обертання, 1/2". Тmax - 40 °C. РN16 | 280.7525 | 336.903
932 | F76S-1/2AD | Фільтр тонкого механічного очищення з механізмом зворотнього промивання, розмір чарунки 200 мкм, технологія подвійного обертання, 1/2". Тmax - 40 °C. РN16 | 280.7525 | 336.903
933 | F76S-1/2AF | Фільтр тонкого механічного очищення з механізмом зворотнього промивання, розмір чарунки 500 мкм, технологія подвійного обертання, 1/2". Тmах - 40 °C. РN16 | 280.7525 | 336.903
934 | F76S-1/2AAM | Фільтр тонкого механічного очищення з механізмом зворотнього промивання, розмір чарунки 100 мкм, технологія подвійного обертання, 1/2". Тmax - 70 °C. РN25 | 319.6363 | 383.5635
935 | F76S-1/2ACM | Фільтр тонкого механічного очищення з механізмом зворотнього промивання, розмір чарунки 50 мкм, технологія подвійного обертання, 1/2". Тmax - 70 °C. РN25 | 347.0343 | 416.4412
936 | F76S-3/4AA | Фільтр тонкого механічного очищення з механізмом зворотнього промивання, розмір чарунки 100 мкм, технологія подвійного обертання, 3/4". Тmax - 40 °C. РN16 | 253.4023 | 304.0828
937 | F76S-3/4AB | Фільтр тонкого механічного очищення з механізмом зворотнього промивання, розмір чарунки 20 мкм, технологія подвійного обертання, 3/4". Тmax - 40 °C. РN16 | 253.4023 | 304.0828
938 | F76S-3/4AC | Фільтр тонкого механічного очищення з механізмом зворотнього промивання, розмір чарунки 50 мкм, технологія подвійного обертання, 3/4". Тmax - 40 °C. РN16 | 253.4023 | 304.0828
939 | F76S-3/4AD | Фільтр тонкого механічного очищення з механізмом зворотнього промивання, розмір чарунки 200 мкм, технологія подвійного обертання, 3/4". Тmax - 40 °C. РN16 | 253.4023 | 304.0828
940 | F76S-3/4AF | Фільтр тонкого механічного очищення з механізмом зворотнього промивання, розмір чарунки 500 мкм, технологія подвійного обертання, 3/4". Тmax - 40 °C. РN16 | 253.4023 | 304.0828
941 | F76S-3/4AAM | Фільтр тонкого механічного очищення з механізмом зворотнього промивання, розмір чарунки 100 мкм, технологія подвійного обертання, 3/4". Тmax - 70 °C. РN25 | 319.6363 | 383.5635
942 | F76S-3/4ACM | Фільтр тонкого механічного очищення з механізмом зворотнього промивання, розмір чарунки 50 мкм, технологія подвійного обертання, 3/4". Тmax - 70 °C. РN25 | 319.6363 | 383.5635
943 | F76S-1AA | Фільтр тонкого механічного очищення з механізмом зворотнього промивання, розмір чарунки 100 мкм, технологія подвійного обертання, 1". Тmax - 40 °C. РN16 | 316.1547 | 379.3856
944 | F76S-1AB | Фільтр тонкого механічного очищення з механізмом зворотнього промивання, розмір чарунки 20 мкм, технологія подвійного обертання, 1". Тmax - 40 °C. РN16 | 316.1547 | 379.3856
945 | F76S-1AC | Фільтр тонкого механічного очищення з механізмом зворотнього промивання, розмір чарунки 50 мкм, технологія подвійного обертання, 1". Тmax - 40 °C. РN16 | 316.1547 | 379.3856
946 | F76S-1AD | Фільтр тонкого механічного очищення з механізмом зворотнього промивання, розмір чарунки 200 мкм, технологія подвійного обертання, 1". Тmax - 40 °C. РN16 | 316.1547 | 379.3856
947 | F76S-1AE | Фільтр тонкого механічного очищення з механізмом зворотнього промивання, розмір чарунки 300 мкм, технологія подвійного обертання, 1". Тmax - 40 °C. РN16 | 316.1547 | 379.3856
948 | F76S-1AF | Фільтр тонкого механічного очищення з механізмом зворотнього промивання, розмір чарунки 500 мкм, технологія подвійного обертання, 1". Тmax - 40 °C. РN16 | 316.1547 | 379.3856
949 | F76S-1AAM | Фільтр тонкого механічного очищення з механізмом зворотнього промивання, розмір чарунки 100 мкм, технологія подвійного обертання, 1". Тmax - 70 °C. РN25 | 401.316 | 481.5792
950 | F76S-1ACM | Фільтр тонкого механічного очищення з механізмом зворотнього промивання, розмір чарунки 50 мкм, технологія подвійного обертання, 1". Тmax - 70 °C. РN25 | 401.316 | 481.5792
951 | F76S-11/4AA | Фільтр тонкого механічного очищення з механізмом зворотнього промивання, розмір чарунки 100 мкм, технологія подвійного обертання, 11/4". Тmax - 40 °C. РN16 | 323.7878 | 388.5454
952 | F76S-11/4AB | Фільтр тонкого механічного очищення з механізмом зворотнього промивання, розмір чарунки 20 мкм, технологія подвійного обертання, 11/4". Тmax - 40 °C. РN16 | 323.7878 | 388.5454
953 | F76S-11/4AC | Фільтр тонкого механічного очищення з механізмом зворотнього промивання, розмір чарунки 50 мкм, технологія подвійного обертання, 11/4". Тmax - 40 °C. РN16 | 323.7878 | 388.5454
954 | F76S-11/4AD | Фільтр тонкого механічного очищення з механізмом зворотнього промивання, розмір чарунки 200 мкм, технологія подвійного обертання, 11/4". Тmax - 40 °C. РN16 | 323.7878 | 388.5454
955 | F76S-11/4AF | Фільтр тонкого механічного очищення з механізмом зворотнього промивання, розмір чарунки 500 мкм, технологія подвійного обертання, 11/4". Тmax - 40 °C. РN16 | 323.7878 | 388.5454
956 | F76S-11/4AAM | Фільтр тонкого механічного очищення з механізмом зворотнього промивання, розмір чарунки 100 мкм, технологія подвійного обертання, 11/4". Тmax - 70 °C. РN25 | 408.9492 | 490.739
957 | F76S-11/4ACM | Фільтр тонкого механічного очищення з механізмом зворотнього промивання, розмір чарунки 50 мкм, технологія подвійного обертання, 11/4". Тmax - 70 °C. РN25 | 408.9492 | 490.739
958 | F76S-11/2AA | Фільтр тонкого механічного очищення з механізмом зворотнього промивання, розмір чарунки 100 мкм, 11/2". Тmax - 40 °C. РN16 | 512.703 | 615.2436
959 | F76S-11/2AB | Фільтр тонкого механічного очищення з механізмом зворотнього промивання, розмір чарунки 20 мкм, 11/2". Тmax - 40 °C. РN16 | 512.703 | 615.2436
960 | F76S-11/2AC | Фільтр тонкого механічного очищення з механізмом зворотнього промивання, розмір чарунки 50 мкм, 11/2". Тmax - 40 °C. РN16 | 512.703 | 615.2436
961 | F76S-11/2AD | Фільтр тонкого механічного очищення з механізмом зворотнього промивання, розмір чарунки 200 мкм, 11/2". Тmax - 40 °C. РN16 | 512.703 | 615.2436
962 | F76S-11/2AF | Фільтр тонкого механічного очищення з механізмом зворотнього промивання, розмір чарунки 500 мкм, 11/2". Тmax - 40 °C. РN16 | 512.703 | 615.2436
963 | F76S-11/2AAM | Фільтр тонкого механічного очищення з механізмом зворотнього промивання, розмір чарунки 100 мкм, 11/2". Тmax - 70 °C. РN25 | 642.79 | 771.348
964 | F76S-11/2ACM | Фільтр тонкого механічного очищення з механізмом зворотнього промивання, розмір чарунки 50 мкм, 11/2". Тmax - 70 °C. РN25 | 642.79 | 771.348
965 | F76S-2AA | Фільтр тонкого механічного очищення з механізмом зворотнього промивання, розмір чарунки 100 мкм, 2". Тmax - 40 °C. РN16 | 566.7573 | 680.1088
966 | F76S-2AB | Фільтр тонкого механічного очищення з механізмом зворотнього промивання, розмір чарунки 20 мкм, 2". Тmax - 40 °C. РN16 | 566.7573 | 680.1088
967 | F76S-2AC | Фільтр тонкого механічного очищення з механізмом зворотнього промивання, розмір чарунки 50 мкм, 2". Тmax - 40 °C. РN16 | 566.7573 | 680.1088
968 | F76S-2AD | Фільтр тонкого механічного очищення з механізмом зворотнього промивання, розмір чарунки 200 мкм, 2". Тmax - 40 °C. РN16 | 566.7573 | 680.1088
969 | F76S-2AE | Фільтр тонкого механічного очищення з механізмом зворотнього промивання, розмір чарунки 300 мкм, 2". Тmax - 40 °C. РN16 | 566.7573 | 680.1088
970 | F76S-2AF | Фільтр тонкого механічного очищення з механізмом зворотнього промивання, розмір чарунки 500 мкм, 2". Тmax - 40 °C. РN16 | 566.7573 | 680.1088
971 | F76S-2AAM | Фільтр тонкого механічного очищення з механізмом зворотнього промивання, розмір чарунки 100 мкм, 2". Тmax - 70 °C. РN25 | 696.8803 | 836.2563
972 | F76S-2ACM | Фільтр тонкого механічного очищення з механізмом зворотнього промивання, розмір чарунки 50 мкм, 2". Тmax - 70 °C. РN25 | 696.8803 | 836.2563
973 | Z11S-A | Привід для атоматичного промивання фільтру 230В | 228.9967 | 274.796
974 | Z11AS-1/2A | Привід для атоматичного промивання фільтру 230В | 255.9347 | 307.1216
975 | DDS76-1/2 | Реле перепаду тиску до 1/2" и 3/4" | 397.4426 | 476.9311
976 | DDS76-1 | Реле перепаду тиску до 1" и 11/4" | 397.4426 | 476.9311
977 | DDS76-11/2 | Реле перепаду тиску до F76 11/2" и 2" | 397.4426 | 476.9311
978 | AF11S-1/2A | Змінний фільтруючий елемент до фільтру 100 мкм , 1/2" - 3/4", (до фільтрів, вироблених з червня 2007 року) | 77.6517 | 93.182
979 | AF11S-1A | Змінний фільтруючий елемент до фільтру 100 мкм, 1/2" - 11/4" (до фільтрів, выпущенных до июня 2007 року), 1" - 11/4" (до фільтрів, вироблених з червня 2007 року) | 85.6548 | 102.7858
980 | AF11S-11/2A | Змінний фільтруючий елемент до фільтру 100 мкм, 11/2" - 2" до всіх фільтрів | 73.4879 | 88.1855
981 | AF11S-1/2B | Змінний фільтруючий елемент до фільтру 20 мкм , 1/2" - 3/4", (до фільтрів, вироблених з червня 2007 року) | 97.0376 | 116.4451
982 | AF11S-1B | Змінний фільтруючий елемент до фільтру 20 мкм, 1/2" - 11/4" (до фільтрів, выпущенных до июня 2007 року), 1" - 11/4" (до фільтрів, вироблених з червня 2007 року) | 101.4447 | 121.7336
983 | AF11S-11/2B | Змінний фільтруючий елемент до фільтру 20 мкм, 11/2" - 2" до всіх фільтрів | 98.065 | 117.678
984 | AF11S-1/2C | Змінний фільтруючий елемент до фільтру 50 мкм , 1/2" - 3/4", (до фільтрів, вироблених з червня 2007 року) | 97.0376 | 116.4451
985 | AF11S-1C | Змінний фільтруючий елемент до фільтру 50 мкм, 1/2" - 11/4" (до фільтрів, выпущенных до июня 2007 року), 1" - 11/4" (до фільтрів, вироблених з червня 2007 року) | 101.4447 | 121.7336
986 | AF11S-11/2C | Змінний фільтруючий елемент до фільтру 50 мкм, 11/2" - 2" до всіх фільтрів | 73.4879 | 88.1855
987 | AF11S-1/2D | Змінний фільтруючий елемент до фільтру 200 мкм , 1/2" - 3/4", (до фільтрів, вироблених з червня 2007 року) | 97.0376 | 116.4451
988 | AF11S-1D | Змінний фільтруючий елемент до фільтру 200 мкм, 1/2" - 11/4" (до фільтрів, выпущенных до июня 2007 року), 1" - 11/4" (до фільтрів, вироблених з червня 2007 року) | 101.4447 | 121.7336
989 | AF11S-11/2D | Змінний фільтруючий елемент до фільтру 200 мкм, 11/2" - 2" до всіх фільтрів | 85.2492 | 102.2991
990 | AF11S-1/2E | Змінний фільтруючий елемент до фільтру 300 мкм , 1/2" - 3/4", (до фільтрів, вироблених з червня 2007 року) | 97.0376 | 116.4451
991 | AF11S-1E | Змінний фільтруючий елемент до фільтру 300 мкм, 1/2" - 11/4" (до фільтрів, выпущенных до июня 2007 року), 1" - 11/4" (до фільтрів, вироблених з червня 2007 року) | 101.4447 | 121.7336
992 | AF11S-11/2E | Змінний фільтруючий елемент до фільтру 300 мкм, 11/2" - 2" до всіх фільтрів | 106.4737 | 127.7684
993 | AF11S-1/2F | Змінний фільтруючий елемент до фільтру 500 мкм , 1/2" - 3/4", (до фільтрів, вироблених з червня 2007 року) | 97.0376 | 116.4451
994 | AF11S-1F | Змінний фільтруючий елемент до фільтру 500 мкм, 1/2" - 11/4" (до фільтрів, выпущенных до июня 2007 року), 1" - 11/4" (до фільтрів, вироблених з червня 2007 року) | 101.4447 | 121.7336
995 | AF11S-11/2F | Змінний фільтруючий елемент до фільтру 500 мкм, 11/2" - 2" до всіх фільтрів | 115.713 | 138.8556
996 | AF11DS-1/2A | Змінний фільтруючий елемент до фільтру, для діаметрів 1/2" - 3/4", 100 мкм, технологія подвійного обертання (до фільтрів, вироблених з червня 2007 року) | 88.4667 | 106.16
997 | AF11DS-1/2B | Змінний фільтруючий елемент до фільтру, для діаметрів 1/2" - 3/4", 20 мкм, технологія подвійного обертання (до фільтрів, вироблених з червня 2007 року) | 119.37 | 143.244
998 | AF11DS-1/2C | Змінний фільтруючий елемент до фільтру, для діаметрів 1/2" - 3/4", 50 мкм, технологія подвійного обертання (до фільтрів, вироблених з червня 2007 року) | 109.8425 | 131.811
999 | AF11DS-1/2D | Змінний фільтруючий елемент до фільтру, для діаметрів 1/2" - 3/4", 200 мкм, технологія подвійного обертання (до фільтрів, вироблених з червня 2007 року) | 109.8425 | 131.811
1000 | AF11DS-1/2E | Змінний фільтруючий елемент до фільтру, для діаметрів 1/2" - 3/4", 300 мкм, технологія подвійного обертання (до фільтрів, вироблених з червня 2007 року) | 109.8425 | 131.811
1001 | AF11DS-1/2F | Змінний фільтруючий елемент до фільтру, для діаметрів 1/2" - 3/4", 500 мкм, технологія подвійного обертання (до фільтрів, вироблених з червня 2007 року) | 109.8425 | 131.811
1002 | AF11DS-1A | Змінний фільтруючий елемент до фільтру, для діаметрів 1"-11/4", 100 мкм, технологія подвійного обертання (до фільтрів, вироблених з червня 2007 року) | 97.6451 | 117.1741
1003 | AF11DS-1B | Змінний фільтруючий елемент до фільтру, для діаметрів 1"-11/4", 20 мкм, технологія подвійного обертання (до фільтрів, вироблених з червня 2007 року) | 115.6481 | 138.7777
1004 | AF11DS-1C | Змінний фільтруючий елемент до фільтру, для діаметрів 1"-11/4", 50 мкм, технологія подвійного обертання (до фільтрів, вироблених з червня 2007 року) | 115.6481 | 138.7777
1005 | AF11DS-1D | Змінний фільтруючий елемент до фільтру, для діаметрів 1"-11/4", 200 мкм, технологія подвійного обертання (до фільтрів, вироблених з червня 2007 року) | 115.6481 | 138.7777
1006 | AF11DS-1E | Змінний фільтруючий елемент до фільтру, для діаметрів 1"-11/4", 300 мкм, технологія подвійного обертання (до фільтрів, вироблених з червня 2007 року) | 125.672 | 150.8064
1007 | AF11DS-1F | Змінний фільтруючий елемент до фільтру, для діаметрів 1"-11/4", 500 мкм, технологія подвійного обертання (до фільтрів, вироблених з червня 2007 року) | 125.672 | 150.8064
1008 | 0901444 | Комплект ущільнювальних кілець до фільтру, 1/2-3/4" (10шт.) | 9.8148 | 11.7778
1009 | 0901445 | Комплект ущільнювальних кілець до фільтру, 1" (10шт.) | 11.0446 | 13.2535
1010 | 0901446 | Комплект ущільнювальних кілець до фільтру, 11/4" (10шт.) | 13.5159 | 16.219
1011 | 0901447 | Комплект ущільнювальних кілець до фільтру, 11/2" (10шт.) | 19.6062 | 23.5274
1012 | 0901448 | Комплект ущільнювальних кілець до фільтру, 2" (10шт.) | 28.2029 | 33.8435
1013 | 0900747 | Комплект ущільнювальних кілець до колби фільтру 1/2"- 11/4" (10шт.) | 13.7384 | 16.4861
1014 | 0900748 | Комплект ущільнювальних кілець до колби фільтру 11/2"- 2" (10шт.) | 13.7384 | 16.4861
1015 | M07M-A16 | Манометр 16 Бар | 11.8176 | 14.1811
1016 | KH11S-1A | Шаровий кран в зборі до фільтру 1/2-2" | 25.8254 | 30.9904
1017 | AA76-1/2A | Штуцер дренажный до фільтру 1/2-2" | 9.2761 | 11.1313
1018 | KF11S-1A | Колба фільтра 1/2"- 11/4" в зборі, для холодної води | 124.3131 | 149.1758
1019 | KF11S-11/2A | Колба фільтра 11/2"- 2" в зборі, для холодної води | 193.1105 | 231.7326
1020 | FT09RS-1A | Колба фільтра 1/2"- 11/4" в зборі, для гарячої води | 186.277 | 223.5324
1021 | FT09RS-11/2A | Колба фільтра 11/2"- 2" в зборі, для гарячої води | 251.894 | 302.2728
1022 | ZR10K-3/4 | Ключ до фільтру 1/2"- 3/4" | 8.5967 | 10.3161
1023 | ZR10K-1 | Ключ до фільтру 1"- 11/4" | 9.9319 | 11.9183
1024 | ZR10K-11/2 | Ключ до фільтру 11/2"- 2" | 11.7473 | 14.0968
1025 | VST06-1/2A | Комплект накидних гайок, переліжок та хвостовиків під різьбу 1/2" | 5.98 | 7.176
1026 | VST06-3/4A | Комплект накидних гайок, переліжок та хвостовиків під різьбу 3/4" | 8.51 | 10.212
1027 | VST06-1A | Комплект накидних гайок, переліжок та хвостовиків під різьбу 1" | 13 | 15.6
1028 | VST06-11/4A | Комплект накидних гайок, переліжок та хвостовиків під різьбу 11/4" | 16.284 | 19.5408
1029 | VST06-11/2A | Комплект накидних гайок, переліжок та хвостовиків під різьбу 11/2" | 21.9369 | 26.3243
1030 | VST06-2A | Комплект накидних гайок, переліжок та хвостовиків під різьбу 2" | 32.0328 | 38.4394
1031 | VST06-1/2B | Комплект накидних гайок, переліжок та хвостовиків під трубу 15 мм | 4.7551 | 5.7062
1032 | VST06-3/4B | Комплект накидних гайок, переліжок та хвостовиків під трубу 22 мм | 6.7696 | 8.1236
1033 | VST06-1B | Комплект накидних гайок, переліжок та хвостовиків під трубу 28 мм | 8.6085 | 10.3301
1034 | VST06-11/4B | Комплект накидних гайок, переліжок та хвостовиків під трубу 35 мм | 12.3329 | 14.7995
1035 | VST06-11/2B | Комплект накидних гайок, переліжок та хвостовиків під трубу 42 мм | 21.9369 | 26.3243
1036 | VST06-2B | Комплект накидних гайок, переліжок та хвостовиків під трубу 54 мм | 32.0328 | 38.4394
1037 | HS10S-1/2AA | Пристрій водопостачання для холодної води (із вбудованою редукційною вставкою і зворотним клапаном), технологія подвійного обертання, розмір чарунки 100 мкм, 1/2". Тmах - 40 °C. РN16 | 352.4019 | 422.8823
1038 | HS10S-1/2AB | Пристрій водопостачання для холодної води (із вбудованою редукційною вставкою і зворотним клапаном), розмір чарунки 20 мкм, 1/2". Тmах - 40 °C. РN16 | 352.4019 | 422.8823
1039 | HS10S-1/2AC | Пристрій водопостачання для холодної води (із вбудованою редукційною вставкою і зворотним клапаном), розмір чарунки 50 мкм, 1/2". Тmах - 40 °C. РN16 | 352.4019 | 422.8823
1040 | HS10S-1/2AD | Пристрій водопостачання для холодної води (із вбудованою редукційною вставкою і зворотним клапаном), розмір чарунки 200 мкм, 1/2". Тmах - 40 °C. РN16 | 352.4019 | 422.8823
1041 | HS10S-3/4AA | Пристрій водопостачання для холодної води (із вбудованою редукційною вставкою і зворотним клапаном), технологія подвійного обертання, розмір чарунки 100 мкм, 3/4". Тmах - 40 °C. РN16 | 357.7245 | 429.2694
1042 | HS10S-3/4AB | Пристрій водопостачання для холодної води (із вбудованою редукційною вставкою і зворотним клапаном), розмір чарунки 20 мкм, 3/4". Тmах - 40 °C. РN16 | 357.7245 | 429.2694
1043 | HS10S-3/4AC | Пристрій водопостачання для холодної води (із вбудованою редукційною вставкою і зворотним клапаном), розмір чарунки 50 мкм, 3/4". Тmах - 40 °C. РN16 | 357.7245 | 429.2694
1044 | HS10S-3/4AD | Пристрій водопостачання для холодної води (із вбудованою редукційною вставкою і зворотним клапаном), розмір чарунки 200 мкм, 3/4". Тmах - 40 °C. РN16 | 357.7245 | 429.2694
1045 | HS10S-1AA | Пристрій водопостачання для холодної води (із вбудованою редукційною вставкою і зворотним клапаном), технологія подвійного обертання, розмір чарунки 100 мкм, 1". Тmах - 40 °C. РN16 | 473.6666 | 568.3999
1046 | HS10S-1AB | Пристрій водопостачання для холодної води (із вбудованою редукційною вставкою і зворотним клапаном), розмір чарунки 20 мкм, 1". Тmах - 40 °C. РN16 | 473.6666 | 568.3999
1047 | HS10S-1AC | Пристрій водопостачання для холодної води (із вбудованою редукційною вставкою і зворотним клапаном), розмір чарунки 50 мкм, 1". Тmах - 40 °C. РN16 | 473.6666 | 568.3999
1048 | HS10S-1AD | Пристрій водопостачання для холодної води (із вбудованою редукційною вставкою і зворотним клапаном), розмір чарунки 200 мкм, 1". Тmах - 40 °C. РN16 | 473.6666 | 568.3999
1049 | HS10S-11/4AA | Пристрій водопостачання для холодної води (із вбудованою редукційною вставкою і зворотним клапаном), технологія подвійного обертання, розмір чарунки 100 мкм, 11/4". Тmах - 40 °C. РN16 | 566.6257 | 679.9509
1050 | HS10S-11/4AB | Пристрій водопостачання для холодної води (із вбудованою редукційною вставкою і зворотним клапаном), розмір чарунки 20 мкм, 11/4". Тmах - 40 °C. РN16 | 566.6257 | 679.9509
1051 | HS10S-11/4AC | Пристрій водопостачання для холодної води (із вбудованою редукційною вставкою і зворотним клапаном), розмір чарунки 50 мкм, 11/4". Тmах - 40 °C. РN16 | 566.6257 | 679.9509
1052 | HS10S-11/4AD | Пристрій водопостачання для холодної води (із вбудованою редукційною вставкою і зворотним клапаном), розмір чарунки 200 мкм, 11/4". Тmах - 40 °C. РN16 | 566.6257 | 679.9509
1053 | HS10S-11/2AA | Пристрій водопостачання для холодної води (із вбудованою редукційною вставкою і зворотним клапаном), розмір чарунки 100 мкм, 11/2". Тmах - 40 °C. РN16 | 841.2193 | 1009.4632
1054 | HS10S-11/2AB | Пристрій водопостачання для холодної води (із вбудованою редукційною вставкою і зворотним клапаном), розмір чарунки 20 мкм, 11/2". Тmах - 40 °C. РN16 | 841.2193 | 1009.4632
1055 | HS10S-11/2AC | Пристрій водопостачання для холодної води (із вбудованою редукційною вставкою і зворотним клапаном), розмір чарунки 50 мкм, 11/2". Тmах - 40 °C. РN16 | 841.2193 | 1009.4632
1056 | HS10S-11/2AD | Пристрій водопостачання для холодної води (із вбудованою редукційною вставкою і зворотним клапаном), розмір чарунки 200 мкм, 11/2". Тmах - 40 °C. РN16 | 841.2193 | 1009.4632
1057 | HS10S-2AA | Пристрій водопостачання для холодної води (із вбудованою редукційною вставкою і зворотним клапаном), розмір чарунки 100 мкм, 2". Тmах - 40 °C. РN16 | 903.6551 | 1084.3861
1058 | HS10S-2AB | Пристрій водопостачання для холодної води (із вбудованою редукційною вставкою і зворотним клапаном), розмір чарунки 20 мкм, 2". Тmах - 40 °C. РN16 | 903.6551 | 1084.3861
1059 | HS10S-2AC | Пристрій водопостачання для холодної води (із вбудованою редукційною вставкою і зворотним клапаном), розмір чарунки 50 мкм, 2". Тmах - 40 °C. РN16 | 903.6551 | 1084.3861
1060 | HS10S-2AD | Пристрій водопостачання для холодної води (із вбудованою редукційною вставкою і зворотним клапаном), розмір чарунки 200 мкм, 2". Тmах - 40 °C. РN16 | 903.6551 | 1084.3861
1061 | HS10S-1/2AAM | Пристрій водопостачання для гарячої води (із вбудованою редукційною вставкою і зворотним клапаном), технологія подвійного обертання, розмір чарунки 100 мкм, 1/2". Тmах - 70 °C. РN25 | 417.0321 | 500.4385
1062 | HS10S-1/2ACM | Пристрій водопостачання для гарячої води (із вбудованою редукційною вставкою і зворотним клапаном), розмір чарунки 50 мкм, 1/2". Тmах - 70°C. РN25 | 417.0321 | 500.4385
1063 | HS10S-3/4AAM | Пристрій водопостачання для гарячої води (із вбудованою редукційною вставкою і зворотним клапаном), технологія подвійного обертання, розмір чарунки 100 мкм, 3/4". Тmах - 70 °C. РN25 | 422.343 | 506.8116
1064 | HS10S-3/4ACM | Пристрій водопостачання для гарячої води (із вбудованою редукційною вставкою і зворотним клапаном), розмір чарунки 50 мкм, 3/4". Тmах - 70°C. РN25 | 422.343 | 506.8116
1065 | HS10S-1AAM | Пристрій водопостачання для гарячої води (із вбудованою редукційною вставкою і зворотним клапаном), технологія подвійного обертання, розмір чарунки 100 мкм, 1". Тmах - 70 °C. РN25 | 556.7625 | 668.1151
1066 | HS10S-1ACM | Пристрій водопостачання для гарячої води (із вбудованою редукційною вставкою і зворотним клапаном), розмір чарунки 50 мкм, 1". Тmах - 70 °C. РN25 | 556.7625 | 668.1151
1067 | HS10S-11/4AAM | Пристрій водопостачання для гарячої води (із вбудованою редукційною вставкою і зворотним клапаном), технологія подвійного обертання, розмір чарунки 100 мкм, 11/4". Тmах - 70 °C. РN25 | 649.7567 | 779.708
1068 | HS10S-11/4ACM | Пристрій водопостачання для гарячої води (із вбудованою редукційною вставкою і зворотним клапаном), розмір чарунки 50 мкм, 11/4". Тmах - 70 °C. РN25 | 649.7567 | 779.708
1069 | HS10S-11/2AAM | Пристрій водопостачання для гарячої води (із вбудованою редукційною вставкою і зворотним клапаном), розмір чарунки 100 мкм, 11/4". Тmах - 70 °C. РN25 | 968.1685 | 1161.8022
1070 | HS10S-11/2ACM | Пристрій водопостачання для гарячої води (із вбудованою редукційною вставкою і зворотним клапаном), розмір чарунки 50 мкм, 11/4". Тmах - 70 °C. РN25 | 968.1685 | 1161.8022
1071 | HS10S-2AAM | Пристрій водопостачання для гарячої води (із вбудованою редукційною вставкою і зворотним клапаном), розмір чарунки 100 мкм, 2". Тmах - 70 °C. РN25 | 1030.6509 | 1236.7811
1072 | HS10S-2ACM | Пристрій водопостачання для гарячої води (із вбудованою редукційною вставкою і зворотним клапаном), розмір чарунки 50 мкм, 2". Тmах - 70 °C. РN25 | 1030.6509 | 1236.7811
1073 | Z11S-A | Привід для атоматичного промивання фільтру 230В до HS10S | 228.9967 | 274.796
1074 | Z11AS-1/2A | Привід для атоматичного промивання фільтру 230В до HS10S | 255.9347 | 307.1216
1075 | AF11S-1/2A | Змінний фільтруючий елемент до фільтру 100 мкм , 1/2" - 3/4", (до фільтрів, вироблених з червня 2007 року) | 77.6517 | 93.182
1076 | AF11S-1A | Змінний фільтруючий елемент до фільтру 100 мкм, 1/2" - 11/4" (до фільтрів, выпущенных до июня 2007 року), 1" - 11/4" (до фільтрів, вироблених з червня 2007 року) | 85.6548 | 102.7858
1077 | AF11S-11/2A | Змінний фільтруючий елемент до фільтру 100 мкм, 11/2" - 2" до всіх фільтрів | 73.4879 | 88.1855
1078 | AF11S-1/2B | Змінний фільтруючий елемент до фільтру 20 мкм , 1/2" - 3/4", (до фільтрів, вироблених з червня 2007 року) | 97.0376 | 116.4451
1079 | AF11S-1B | Змінний фільтруючий елемент до фільтру 20 мкм, 1/2" - 11/4" (до фільтрів, выпущенных до июня 2007 року), 1" - 11/4" (до фільтрів, вироблених з червня 2007 року) | 101.4447 | 121.7336
1080 | AF11S-11/2B | Змінний фільтруючий елемент до фільтру 20 мкм, 11/2" - 2" до всіх фільтрів | 98.065 | 117.678
1081 | AF11S-1/2C | Змінний фільтруючий елемент до фільтру 50 мкм , 1/2" - 3/4", (до фільтрів, вироблених з червня 2007 року) | 97.0376 | 116.4451
1082 | AF11S-1C | Змінний фільтруючий елемент до фільтру 50 мкм, 1/2" - 11/4" (до фільтрів, выпущенных до июня 2007 року), 1" - 11/4" (до фільтрів, вироблених з червня 2007 року) | 101.4447 | 121.7336
1083 | AF11S-11/2C | Змінний фільтруючий елемент до фільтру 50 мкм, 11/2" - 2" до всіх фільтрів | 73.4879 | 88.1855
1084 | AF11S-1/2D | Змінний фільтруючий елемент до фільтру 200 мкм , 1/2" - 3/4", (до фільтрів, вироблених з червня 2007 року) | 97.0376 | 116.4451
1085 | AF11S-1D | Змінний фільтруючий елемент до фільтру 200 мкм, 1/2" - 11/4" (до фільтрів, выпущенных до июня 2007 року), 1" - 11/4" (до фільтрів, вироблених з червня 2007 року) | 101.4447 | 121.7336
1086 | AF11S-11/2D | Змінний фільтруючий елемент до фільтру 200 мкм, 11/2" - 2" до всіх фільтрів | 85.2492 | 102.2991
1087 | AF11S-1/2E | Змінний фільтруючий елемент до фільтру 300 мкм , 1/2" - 3/4", (до фільтрів, вироблених з червня 2007 року) | 97.0376 | 116.4451
1088 | AF11S-1E | Змінний фільтруючий елемент до фільтру 300 мкм, 1/2" - 11/4" (до фільтрів, выпущенных до июня 2007 року), 1" - 11/4" (до фільтрів, вироблених з червня 2007 року) | 101.4447 | 121.7336
1089 | AF11S-11/2E | Змінний фільтруючий елемент до фільтру 300 мкм, 11/2" - 2" до всіх фільтрів | 106.4737 | 127.7684
1090 | AF11S-1/2F | Змінний фільтруючий елемент до фільтру 500 мкм , 1/2" - 3/4", (до фільтрів, вироблених з червня 2007 року) | 97.0376 | 116.4451
1091 | AF11S-1F | Змінний фільтруючий елемент до фільтру 500 мкм, 1/2" - 11/4" (до фільтрів, выпущенных до июня 2007 року), 1" - 11/4" (до фільтрів, вироблених з червня 2007 року) | 101.4447 | 121.7336
1092 | AF11S-11/2F | Змінний фільтруючий елемент до фільтру 500 мкм, 11/2" - 2" до всіх фільтрів | 115.713 | 138.8556
1093 | AF11DS-1/2A | Змінний фільтруючий елемент до фільтру, для діаметрів 1/2" - 3/4", 100 мкм, технологія подвійного обертання (до фільтрів, вироблених з червня 2007 року) | 88.4667 | 106.16
1094 | AF11DS-1/2B | Змінний фільтруючий елемент до фільтру, для діаметрів 1/2" - 3/4", 20 мкм, технологія подвійного обертання (до фільтрів, вироблених з червня 2007 року) | 119.37 | 143.244
1095 | AF11DS-1/2C | Змінний фільтруючий елемент до фільтру, для діаметрів 1/2" - 3/4", 50 мкм, технологія подвійного обертання (до фільтрів, вироблених з червня 2007 року) | 109.8425 | 131.811
1096 | AF11DS-1/2D | Змінний фільтруючий елемент до фільтру, для діаметрів 1/2" - 3/4", 200 мкм, технологія подвійного обертання (до фільтрів, вироблених з червня 2007 року) | 109.8425 | 131.811
1097 | AF11DS-1/2E | Змінний фільтруючий елемент до фільтру, для діаметрів 1/2" - 3/4", 300 мкм, технологія подвійного обертання (до фільтрів, вироблених з червня 2007 року) | 109.8425 | 131.811
1098 | AF11DS-1/2F | Змінний фільтруючий елемент до фільтру, для діаметрів 1/2" - 3/4", 500 мкм, технологія подвійного обертання (до фільтрів, вироблених з червня 2007 року) | 109.8425 | 131.811
1099 | AF11DS-1A | Змінний фільтруючий елемент до фільтру, для діаметрів 1"-11/4", 100 мкм, технологія подвійного обертання (до фільтрів, вироблених з червня 2007 року) | 97.6451 | 117.1741
1100 | AF11DS-1B | Змінний фільтруючий елемент до фільтру, для діаметрів 1"-11/4", 20 мкм, технологія подвійного обертання (до фільтрів, вироблених з червня 2007 року) | 115.6481 | 138.7777
1101 | AF11DS-1C | Змінний фільтруючий елемент до фільтру, для діаметрів 1"-11/4", 50 мкм, технологія подвійного обертання (до фільтрів, вироблених з червня 2007 року) | 115.6481 | 138.7777
1102 | AF11DS-1D | Змінний фільтруючий елемент до фільтру, для діаметрів 1"-11/4", 200 мкм, технологія подвійного обертання (до фільтрів, вироблених з червня 2007 року) | 115.6481 | 138.7777
1103 | AF11DS-1E | Змінний фільтруючий елемент до фільтру, для діаметрів 1"-11/4", 300 мкм, технологія подвійного обертання (до фільтрів, вироблених з червня 2007 року) | 125.672 | 150.8064
1104 | AF11DS-1F | Змінний фільтруючий елемент до фільтру, для діаметрів 1"-11/4", 500 мкм, технологія подвійного обертання (до фільтрів, вироблених з червня 2007 року) | 125.672 | 150.8064
1105 | 0901518 | Редукційна вставка с шкалой налаштувань до 11/2"-2" | 31.1193 | 37.3431
1106 | D06FA-1/2 | Ремкомплект вставки в зборі до 1/2-3/4" | 16.9241 | 20.3089
1107 | D06FA-1A | Ремкомплект вставки в зборі до 1"-11/4" | 26.7741 | 32.1289
1108 | D06FA-11/2 | Ремкомплект вставки в зборі до 11/2-2" | 34.8789 | 41.8547
1109 | 0901444 | Комплект ущільнювальних кілець до фільтру, 1/2-3/4" (10шт.) | 9.8148 | 11.7778
1110 | 0901445 | Комплект ущільнювальних кілець до фільтру, 1" (10шт.) | 11.0446 | 13.2535
1111 | 0901446 | Комплект ущільнювальних кілець до фільтру, 11/4" (10шт.) | 13.5159 | 16.219
1112 | 0901447 | Комплект ущільнювальних кілець до фільтру, 11/2" (10шт.) | 19.6062 | 23.5274
1113 | 0901448 | Комплект ущільнювальних кілець до фільтру, 2" (10шт.) | 28.2029 | 33.8435
1114 | 2166200 | Картридж зворотнього клапану до 1/2" | 6.266 | 7.5192
1115 | 2110200 | Картридж зворотнього клапану до 3/4" | 8.7139 | 10.4566
1116 | 2164400 | Картридж зворотнього клапану до 1" | 11.5131 | 13.8157
1117 | 2164500 | Картридж зворотнього клапану до 11/4" | 21.7612 | 26.1135
1118 | 2164600 | Картридж зворотнього клапану до 11/2" | 43.2063 | 51.8475
1119 | 2164700 | Картридж зворотнього клапану до 2" | 52.2363 | 62.6836
1120 | 2421100 | Тестова заглушка до 1/2"-2" | 6.6642 | 7.9971
1121 | 0900747 | Комплект ущільнювальних кілець до колби фільтру 1/2"- 11/4" (10шт.) | 13.7384 | 16.4861
1122 | 0900748 | Комплект ущільнювальних кілець до колби фільтру 11/2"- 2" (10шт.) | 13.7384 | 16.4861
1123 | 2192900 | Запірний шаровий клапан, до фільтру, 1/2" | 77.8626 | 93.4351
1124 | 2193100 | Запірний шаровий клапан, до фільтру, 3/4" | 80.2285 | 96.2742
1125 | 2193200 | Запірний шаровий клапан, до фільтру, 1" | 81.4817 | 97.778
1126 | 2193300 | Запірний шаровий клапан, до фільтру, 11/4" | 123.9149 | 148.6979
1127 | 2193400 | Запірний шаровий клапан, до фільтру, 11/2" | 169.2411 | 203.0893
1128 | 2193500 | Запірний шаровий клапан, до фільтру, 2" | 269.1109 | 322.9331
1129 | AA76-1/2A | Штуцер дренажний до фільтру 1/2-2" | 9.2761 | 11.1313
1130 | KF11S-1A | Колба фільтра 1/2"- 11/4" в зборі, для холодної води | 124.3131 | 149.1758
1131 | KF11S-11/2A | Колба фільтра 11/2"- 2" в зборі, для холодної води | 193.1105 | 231.7326
1132 | FT09RS-1A | Колба фільтра 1/2"- 11/4" в зборі, для гарячої води | 186.277 | 223.5324
1133 | FT09RS-11/2A | Колба фільтра 11/2"- 2" в зборі, для гарячої води | 251.894 | 302.2728
1134 | KH11S-1A | Шаровий кран в зборі до фільтру 1/2-2" | 25.8254 | 30.9904
1135 | M38K-A10 | Манометр 10 Бар | 15.0502 | 18.0602
1136 | M38K-A16 | Манометр 16 Бар | 15.0502 | 18.0602
1137 | M38K-A25 | Манометр 25 Бар | 15.0502 | 18.0602
1138 | F74CS-1/2AA | Фільтр тонкого механічного очищення з механізмом зворотнього промивання та обертовим фланцем, 1/2", розмір чарунки 100 мкм. Тmax - 30 °C. РN16 | 180.0492 | 216.0591
1139 | F74CS-1/2AC | Фільтр тонкого механічного очищення з механізмом зворотнього промивання та обертовим фланцем, 1/2", розмір чарунки 50 мкм. Тmax - 30 °C. РN16 | 180.0492 | 216.0591
1140 | F74CS-1/2AD | Фільтр тонкого механічного очищення з механізмом зворотнього промивання та обертовим фланцем, 1/2", розмір чарунки 200 мкм. Тmax - 30 °C. РN16 | 180.0492 | 216.0591
1141 | F74CS-3/4AA | Фільтр тонкого механічного очищення з механізмом зворотнього промивання та обертовим фланцем, 3/4", розмір чарунки 100 мкм. Тmax - 30 °C. РN16 | 185.9462 | 223.1354
1142 | F74CS-3/4AC | Фільтр тонкого механічного очищення з механізмом зворотнього промивання та обертовим фланцем, 3/4", розмір чарунки 50 мкм. Тmax - 30 °C. РN16 | 185.9462 | 223.1354
1143 | F74CS-3/4AD | Фільтр тонкого механічного очищення з механізмом зворотнього промивання та обертовим фланцем, , 3/4", розмір чарунки 200 мкм. Тmax - 30 °C. РN16 | 185.9462 | 223.1354
1144 | F74CS-1AA | Фільтр тонкого механічного очищення з механізмом зворотнього промивання та обертовим фланцем, 1", розмір чарунки 100 мкм. Тmax - 30 °C. РN16 | 194.8555 | 233.8266
1145 | F74CS-1AC | Фільтр тонкого механічного очищення з механізмом зворотнього промивання та обертовим фланцем, 1", розмір чарунки 50 мкм. Тmax - 30 °C. РN16 | 194.8555 | 233.8266
1146 | F74CS-1AD | Фільтр тонкого механічного очищення з механізмом зворотнього промивання та обертовим фланцем, 1", розмір чарунки 200 мкм. Тmax - 30 °C. РN16 | 194.8555 | 233.8266
1147 | F74CS-11/4AA | Фільтр тонкого механічного очищення з механізмом зворотнього промивання та обертовим фланцем, 11/4", розмір чарунки 100 мкм. Тmax - 30 °C. РN16 | 203.5606 | 244.2727
1148 | F74CS-11/4AC | Фільтр тонкого механічного очищення з механізмом зворотнього промивання та обертовим фланцем, 11/4", розмір чарунки 50 мкм. Тmax - 30 °C. РN16 | 203.5606 | 244.2727
1149 | F74CS-11/4AD | Фільтр тонкого механічного очищення з механізмом зворотнього промивання та обертовим фланцем, 11/4", розмір чарунки 200 мкм. Тmax - 30 °C. РN16 | 203.5606 | 244.2727
1150 | FK74CS-1/2AA | Фільтр тонкого механічного очищення з механізмом зворотнього промивання з регулятором тиску та обертовим фланцем, 1/2", розмір чарунки 100 мкм. Тmax - 30 °C. РN16 | 194.0131 | 232.8157
1151 | FK74CS-1/2AC | Фільтр тонкого механічного очищення з механізмом зворотнього промивання з регулятором тиску та обертовим фланцем, 1/2", розмір чарунки 50 мкм. Тmax - 30 °C. РN16 | 194.0131 | 232.8157
1152 | FK74CS-1/2AD | Фільтр тонкого механічного очищення з механізмом зворотнього промивання з регулятором тиску та обертовим фланцем, 3/4", розмір чарунки 200 мкм. Тmax - 30 °C. РN16 | 194.0131 | 232.8157
1153 | FK74CS-3/4AA | Фільтр тонкого механічного очищення з механізмом зворотнього промивання з регулятором тиску та обертовим фланцем, 1/2", розмір чарунки 100 мкм. Тmax - 30 °C. РN16 | 201.8757 | 242.2508
1154 | FK74CS-3/4AC | Фільтр тонкого механічного очищення з механізмом зворотнього промивання з регулятором тиску та обертовим фланцем, 3/4", розмір чарунки 50 мкм. Тmax - 30 °C. РN16 | 201.8757 | 242.2508
1155 | FK74CS-3/4AD | Фільтр тонкого механічного очищення з механізмом зворотнього промивання з регулятором тиску та обертовим фланцем, 3/4", розмір чарунки 200 мкм. Тmax - 30 °C. РN16 | 201.8757 | 242.2508
1156 | FK74CS-1AA | Фільтр тонкого механічного очищення з механізмом зворотнього промивання з регулятором тиску та обертовим фланцем, 1", розмір чарунки 100 мкм. Тmax - 30 °C. РN16 | 221.5068 | 265.8081
1157 | FK74CS-1AC | Фільтр тонкого механічного очищення з механізмом зворотнього промивання з регулятором тиску та обертовим фланцем, 1", розмір чарунки 50 мкм. Тmax - 30 °C. РN16 | 221.5068 | 265.8081
1158 | FK74CS-1AD | Фільтр тонкого механічного очищення з механізмом зворотнього промивання з регулятором тиску та обертовим фланцем, 1", розмір чарунки 200 мкм. Тmax - 30 °C. РN16 | 221.5068 | 265.8081
1159 | FK74CS-11/4AA | Фільтр тонкого механічного очищення з механізмом зворотнього промивання з регулятором тиску та обертовим фланцем, 11/4", розмір чарунки 100 мкм. Тmax - 30 °C. РN16 | 238.4318 | 286.1182
1160 | FK74CS-11/4AC | Фільтр тонкого механічного очищення з механізмом зворотнього промивання з регулятором тиску та обертовим фланцем, 11/4", розмір чарунки 50 мкм. Тmax - 30 °C. РN16 | 238.4318 | 286.1182
1161 | FK74CS-11/4AD | Фільтр тонкого механічного очищення з механізмом зворотнього промивання з регулятором тиску та обертовим фланцем, 11/4", розмір чарунки 200 мкм. Тmax - 30 °C. РN16 | 238.4318 | 286.1182
1162 | FN74CS-1A | Фільтр тонкого механічного очищення з механізмом зворотнього промивання з можливістю встановлення обертового фланця, 1", розмір чарунки 100 мкм. Тmax - 30 °C. РN16 | 135.3752 | 162.4502
1163 | Z74S-AN | Привід для атоматичного промивання фільтру до F74CS/FK74CS/FKN74CS/FN74CS | 119.0277 | 142.8333
1164 | DA74CS-1/2A | Фланець обертовий до фільтру F74CS/FK74CS/FKN74CS/FN74CS | 43.6926 | 52.4311
1165 | DA74C-3/4A | Фланець обертовий до фільтру F74CS/FK74CS/FKN74CS/FN74CS | 32.841 | 39.4092
1166 | DA74C-1A | Фланець обертовий до фільтру F74CS/FK74CS/FKN74CS/FN74CS | 40.8638 | 49.0366
1167 | DA74C-11/4A | Фланець обертовий до фільтру F74CS/FK74CS/FKN74CS/FN74CS | 51.7065 | 62.0478
1168 | D06FA-1B | Ремкомплект вставки в зборі | 25.2515 | 30.3018
1169 | AF74-1A | Змінний фільтруючий елемент до фільтру FF74CS/FK74CS/FKN74CS/FN74CS 100 мкм | 24.9001 | 29.8801
1170 | AF74-1C | Змінний фільтруючий елемент до фільтру FF74CS/FK74CS/FKN74CS/FN74CS 50 мкм | 24.9001 | 29.8801
1171 | AF74-1D | Змінний фільтруючий елемент до фільтру FF74CS/FK74CS/FKN74CS/FN74CS 200 мкм | 24.9001 | 29.8801
1172 | KF74CS-1A | Колба фільтра FF74CS/FK74CS/FKN74CS/FN74CS в зборі, для холодної води | 127.6884 | 153.2261
1173 | M74CS-A16 | Манометр FF74CS/FK74CS/FKN74CS/FN74CS - 16 Бар | 11.1632 | 13.3959
1174 | ZR74CS | Ключ до фільтру FF74CS/FK74CS/FKN74CS/FN74CS | 19.4583 | 23.35
1175 | F78TS-65FA | Фланцевий фільтр тонкого механічного очищення з механізмом зворотнього промивання DN65, розмір чарунки 100 мкм. Тmax - 70 °C. РN16 | 2098.9167 | 2518.7
1176 | F78TS-65FC | Фланцевий фільтр тонкого механічного очищення з механізмом зворотнього промивання DN65, розмір чарунки 50 мкм. Тmax - 70 °C. РN16 | 2384.0294 | 2860.8353
1177 | F78TS-65FD | Фланцевий фільтр тонкого механічного очищення з механізмом зворотнього промивання DN65, розмір чарунки 200 мкм. Тmax - 70 °C. РN16 | 2384.0294 | 2860.8353
1178 | F78TS-65FB | Фланцевий фільтр тонкого механічного очищення з механізмом зворотнього промивання DN65, розмір чарунки 20 мкм. Тmax - 70 °C. РN16 | 2384.0269 | 2860.8323
1179 | F78TS-80FA | Фланцевий фільтр тонкого механічного очищення з механізмом зворотнього промивання DN80, розмір чарунки 100 мкм. Тmax - 70 °C. РN16 | 2316.8147 | 2780.1776
1180 | F78TS-80FC | Фланцевий фільтр тонкого механічного очищення з механізмом зворотнього промивання DN80, розмір чарунки 50 мкм. Тmax - 70 °C. РN16 | 2643.651 | 3172.3813
1181 | F78TS-80FD | Фланцевий фільтр тонкого механічного очищення з механізмом зворотнього промивання DN80, розмір чарунки 200 мкм. Тmax - 70 °C. РN16 | 2643.651 | 3172.3813
1182 | F78TS-80FB | Фланцевий фільтр тонкого механічного очищення з механізмом зворотнього промивання DN80, розмір чарунки 20 мкм. Тmax - 70 °C. РN16 | 2643.651 | 3172.3813
1183 | F78TS-100FA | Фланцевий фільтр тонкого механічного очищення з механізмом зворотнього промивання DN100, розмір чарунки 100 мкм. Тmax - 70 °C. РN16 | 2693.4758 | 3232.1709
1184 | F78TS-100FC | Фланцевий фільтр тонкого механічного очищення з механізмом зворотнього промивання DN100, розмір чарунки 50 мкм. Тmax - 70 °C. РN16 | 3361.0509 | 4033.2611
1185 | F78TS-100FD | Фланцевий фільтр тонкого механічного очищення з механізмом зворотнього промивання DN100, розмір чарунки 200 мкм. Тmax - 70 °C. РN16 | 3361.0509 | 4033.2611
1186 | F78TS-100FB | Фланцевий фільтр тонкого механічного очищення з механізмом зворотнього промивання DN100, розмір чарунки 20 мкм. Тmax - 70 °C. РN16 | 3361.0509 | 4033.2611
1187 | EXF125-A | Комплект фланців для переходу з DN100 до DN125. Ковкий чавун, PN16 відповідає ISO 7005-2 і EN 1092-2. Товщина (без болтів) = 33 мм, відповідає DVGW, у тому числі для болтів та гайок. | 703.7102 | 844.4522
1188 | HS10S-65FA | Вузол регулювання тиску та механічного очищення води DN65. Складається з: зворотнього клапану RV283P-65A, регулятору тиску D15S-65A та фланцевого фільтру тонкого механічного очищення з механізмом зворотнього промивання F78TS-65FA, розмір чарунки 100 мкм. Тmax - 70 °C. РN16 | 3148.2875 | 3777.945
1189 | HS10S-80FA | Вузол регулювання тиску та механічного очищення води DN80. Складається з: зворотнього клапану RV283P-80A, регулятору тиску D15S-80A та фланцевого фільтру тонкого механічного очищення з механізмом зворотнього промивання F78TS-80FA, розмір чарунки 100 мкм. Тmax - 70 °C. РN16 | 3505.5 | 4206.6
1190 | HS10S-100FA | Вузол регулювання тиску та механічного очищення води DN100. Складається з: зворотнього клапану RV283P-100A, регулятору тиску D15S-100A та фланцевого фільтру тонкого механічного очищення з механізмом зворотнього промивання F78TS-100FA, розмір чарунки 100 мкм. Тmax - 70 °C. РN16 | 4833.695 | 5800.434
1191 | AF78TS-065A | Фільтруючий елемент F78TS 100 мкм в зборі | 1172.1838 | 1406.6205
1192 | AF78TS-065C | Фільтруючий елемент F78TS 50 мкм в зборі | 1266.058 | 1519.2696
1193 | AF78TS-065D | Фільтруючий елемент F78TS 200 мкм в зборі | 1266.058 | 1519.2696
1194 | AF78TS-080A | Фільтруючий елемент F78TS 100 мкм в зборі | 1476.6531 | 1771.9837
1195 | AF78TS-080C | Фільтруючий елемент F78TS 50 мкм в зборі | 1611.1106 | 1933.3327
1196 | AF78TS-080D | Фільтруючий елемент F78TS 200 мкм в зборі | 1611.1106 | 1933.3327
1197 | AF78TS-100A | Фільтруючий елемент F78TS 100 мкм в зборі | 1585.7494 | 1902.8992
1198 | AF78TS-100C | Фільтруючий елемент F78TS 50 мкм в зборі | 1717.6924 | 2061.2308
1199 | AF78TS-100D | Фільтруючий елемент F78TS 200 мкм в зборі | 1717.6924 | 2061.2308
1200 | ES78TS-065A | Сітка фільтра F78TS 100 мкм | 786.5209 | 943.8251
1201 | ES78TS-065C | Сітка фільтра F78TS 50 мкм | 1065.629 | 1278.7548
1202 | ES78TS-065D | Сітка фільтра F78TS 200 мкм | 1065.629 | 1278.7548
1203 | ES78TS-080A | Сітка фільтра F78TS 100 мкм | 837.2703 | 1004.7243
1204 | ES78TS-080C | Сітка фільтра F78TS 50 мкм | 1090.9902 | 1309.1882
1205 | ES78TS-080D | Сітка фільтра F78TS 200 мкм | 1090.9902 | 1309.1882
1206 | ES78TS-100A | Сітка фільтра F78TS 100 мкм | 1167.1007 | 1400.5209
1207 | ES78TS-100C | Сітка фільтра F78TS 50 мкм | 1598.43 | 1918.116
1208 | ES78TS-100D | Сітка фільтра F78TS 200 мкм | 1598.43 | 1918.116
1209 | SOS78TS-065 | Комплект ущільнювальних кілець до фільтру F78TS, DN65 | 111.4608 | 133.753
1210 | SOS78TS-080 | Комплект ущільнювальних кілець до фільтру F78TS, DN80 | 111.4608 | 133.753
1211 | SOS78TS-100 | Комплект ущільнювальних кілець до фільтру F78TS, DN100 | 111.4608 | 133.753
1212 | M78M-A16 | Манометр до фільтру F78TS - 16 Бар | 30.4442 | 36.5331
1213 | M78M-A16MR | Манометр до фільтру F78TS - 16 Бар | 30.4442 | 36.5331
1214 | DDS76-1 | Реле перепаду тиску до F78TS DN65, DN80, DN100 | 397.4426 | 476.9311
1215 | Z11AS-1A | Привід для атоматичного промивання фільтру 230В до F78TS | 268.7478 | 322.4974
1216 | FY30-1/2B | Кутовий сітчастий фільтр з подвійною сіткою, різьбове з`єднання. Тmax - 160 °C. Рmax-16 бар до води та стиснутого повітря, 6 бар для пари, розмір чарунки 0.18 мм | 19.5958 | 23.515
1217 | FY30-3/4A | Кутовий сітчастий фільтр з подвійною сіткою, різьбове з`єднання. Тmax - 160 °C. Рmax-16 бар до води та стиснутого повітря, 6 бар для пари, розмір чарунки 0.35 мм | 24.4948 | 29.3937
1218 | FY30-3/4B | Кутовий сітчастий фільтр з подвійною сіткою, різьбове з`єднання. Тmax - 160 °C. Рmax-16 бар до води та стиснутого повітря, 6 бар для пари, розмір чарунки0.18 мм | 24.4948 | 29.3937
1219 | FY30-1A | Кутовий сітчастий фільтр з подвійною сіткою, різьбове з`єднання. Тmax - 160 °C. Рmax-16 бар до води та стиснутого повітря, 6 бар для пари, розмір чарунки 0.35 мм | 34.2927 | 41.1512
1220 | FY30-1B | Кутовий сітчастий фільтр з подвійною сіткою, різьбове з`єднання. Тmax - 160 °C. Рmax-16 бар до води та стиснутого повітря, 6 бар для пари, розмір чарунки 0.18 мм | 34.2927 | 41.1512
1221 | FY30-11/4A | Кутовий сітчастий фільтр з подвійною сіткою, різьбове з`єднання. Тmax - 160 °C. Рmax-16 бар до води та стиснутого повітря, 6 бар для пари, розмір чарунки 0.35 мм | 45.3153 | 54.3784
1222 | FY30-11/4B | Кутовий сітчастий фільтр з подвійною сіткою, різьбове з`єднання. Тmax - 160 °C. Рmax-16 бар до води та стиснутого повітря, 6 бар для пари, розмір чарунки 0.18 мм | 56.3379 | 67.6055
1223 | FY30-11/2A | Кутовий сітчастий фільтр з подвійною сіткою, різьбове з`єднання. Тmax - 160 °C. Рmax-16 бар до води та стиснутого повітря, 6 бар для пари, розмір чарунки 0.35 мм | 59.075 | 70.89
1224 | FY30-11/2B | Кутовий сітчастий фільтр з подвійною сіткою, різьбове з`єднання. Тmax - 160 °C. Рmax-16 бар до води та стиснутого повітря, 6 бар для пари, розмір чарунки 0.18 мм | 61.2369 | 73.4843
1225 | FY30-2A | Кутовий сітчастий фільтр з подвійною сіткою, різьбове з`єднання. Тmax - 160 °C. Рmax-16 бар до води та стиснутого повітря, 6 бар для пари, розмір чарунки 0.35 мм | 96.575 | 115.89
1226 | FY30-2B | Кутовий сітчастий фільтр з подвійною сіткою, різьбове з`єднання. Тmax - 160 °C. Рmax-16 бар до води та стиснутого повітря, 6 бар для пари, розмір чарунки 0.18 мм | 96.575 | 115.89
1227 | FY32-1/2C | Кутовий сітчастий фільтр з подвійною сіткою, різьбове з`єднання. Тmax - 150 °C. Рmax-16 бар до води та стиснутого повітря, 6 бар для пари, розмір чарунки 0.25 мм | 22.875 | 27.45
1228 | FY32-3/4C | Кутовий сітчастий фільтр з подвійною сіткою, різьбове з`єднання. Тmax - 150 °C. Рmax-16 бар до води та стиснутого повітря, 6 бар для пари, розмір чарунки 0.25 мм | 30 | 36
1229 | FY32-1C | Кутовий сітчастий фільтр з подвійною сіткою, різьбове з`єднання. Тmax - 150 °C. Рmax-16 бар до води та стиснутого повітря, 6 бар для пари, розмір чарунки 0.25 мм | 45 | 54
1230 | FY32-11/4C | Кутовий сітчастий фільтр з подвійною сіткою, різьбове з`єднання. Тmax - 150 °C. Рmax-16 бар до води та стиснутого повітря, 6 бар для пари, розмір чарунки 0.25 мм | 60 | 72
1231 | FY32-11/2C | Кутовий сітчастий фільтр з подвійною сіткою, різьбове з`єднання. Тmax - 150 °C. Рmax-16 бар до води та стиснутого повітря, 6 бар для пари, розмір чарунки 0.25 мм | 80 | 96
1232 | FY32-2C | Кутовий сітчастий фільтр з подвійною сіткою, різьбове з`єднання. Тmax - 150 °C. Рmax-16 бар до води та стиснутого повітря, 6 бар для пари, розмір чарунки 0.25 мм | 108.2803 | 129.9364
1233 | FY69P-15A | Кутовий сітчастий фільтр з подвійною сіткою, фланцевое з`єднання.. Тmax - 150 °C. Рmax-16 бар до води та стиснутого повітря, 6 бар для пари, розмір чарунки 0.5 мм | 325 | 390
1234 | FY69P-20A | Кутовий сітчастий фільтр з подвійною сіткою, фланцевое з`єднання.. Тmax - 150 °C. Рmax-16 бар до води та стиснутого повітря, 6 бар для пари, розмір чарунки 0.5 мм | 325 | 390
1235 | FY69P-25A | Кутовий сітчастий фільтр з подвійною сіткою, фланцевое з`єднання.. Тmax - 150 °C. Рmax-16 бар до води та стиснутого повітря, 6 бар для пари, розмір чарунки 0.5 мм | 325 | 390
1236 | FY69P-32A | Кутовий сітчастий фільтр з подвійною сіткою, фланцевое з`єднання.. Тmax - 150 °C. Рmax-16 бар до води та стиснутого повітря, 6 бар для пари, розмір чарунки 0.5 мм | 325 | 390
1237 | FY69P-40A | Кутовий сітчастий фільтр з подвійною сіткою, фланцевое з`єднання.. Тmax - 150 °C. Рmax-16 бар до води та стиснутого повітря, 6 бар для пари, розмір чарунки 0.5 мм | 325 | 390
1238 | FY69P-50A | Кутовий сітчастий фільтр з подвійною сіткою, фланцевое з`єднання.. Тmax - 150 °C. Рmax-16 бар до води та стиснутого повітря, 6 бар для пари, розмір чарунки 0.5 мм | 325 | 390
1239 | FY69P-65A | Кутовий сітчастий фільтр з подвійною сіткою, фланцевое з`єднання.. Тmax - 150 °C. Рmax-16 бар до води та стиснутого повітря, 6 бар для пари, розмір чарунки 0.5 мм | 300 | 360
1240 | FY69P-80A | Кутовий сітчастий фільтр з подвійною сіткою, фланцевое з`єднання.. Тmax - 150 °C. Рmax-16 бар до води та стиснутого повітря, 6 бар для пари, розмір чарунки 0.5 мм | 367.75 | 441.3
1241 | FY69P-100A | Кутовий сітчастий фільтр з подвійною сіткою, фланцевое з`єднання.. Тmax - 150 °C. Рmax-16 бар до води та стиснутого повітря, 6 бар для пари, розмір чарунки 0.5 мм | 441.03 | 529.236
1242 | FY69P-125A | Кутовий сітчастий фільтр з подвійною сіткою, фланцевое з`єднання.. Тmax - 150 °C. Рmax-16 бар до води та стиснутого повітря, 6 бар для пари, розмір чарунки 0.5 мм | 804.65 | 965.58
1243 | FY69P-150A | Кутовий сітчастий фільтр з подвійною сіткою, фланцевое з`єднання.. Тmax - 150 °C. Рmax-16 бар до води та стиснутого повітря, 6 бар для пари, розмір чарунки 0.5 мм | 1052.675 | 1263.21
1244 | FY69P-200A | Кутовий сітчастий фільтр з подвійною сіткою, фланцевое з`єднання.. Тmax - 150 °C. Рmax-16 бар до води та стиснутого повітря, 6 бар для пари, розмір чарунки 0.5 мм | 2375 | 2850
1245 | FY71P-65B | Кутовий сітчастий фільтр з подвійною сіткою, фланцевое з`єднання.. Тmax - 200 °C. Рmax-40 бар до води та стиснутого повітря, 40 бар згідно з таблицею насиченої пари, розмір чарунки 0.5 мм | 720.7282 | 864.8738
1246 | FY71P-80B | Кутовий сітчастий фільтр з подвійною сіткою, фланцевое з`єднання.. Тmax - 200 °C. Рmax-40 бар до води та стиснутого повітря, 40 бар згідно з таблицею насиченої пари, розмір чарунки 0.5 мм | 814.4815 | 977.3777
1247 | FY71P-100B | Кутовий сітчастий фільтр з подвійною сіткою, фланцевое з`єднання.. Тmax - 200 °C. Рmax-40 бар до води та стиснутого повітря, 40 бар згідно з таблицею насиченої пари, розмір чарунки 0.5 мм | 1125.0391 | 1350.047
1248 | FY71P-150B | Кутовий сітчастий фільтр з подвійною сіткою, фланцевое з`єднання.. Тmax - 200 °C. Рmax-40 бар до води та стиснутого повітря, 40 бар згідно з таблицею насиченої пари, розмір чарунки 0.5 мм | 2355.5507 | 2826.6608
1249 | D04FM-1/2A | Регулятор тиску DN15. PN16. Tmax 70 °C. Діапазон налаштувань 1.5-6.0 бар, приєднання - внутрішня різьба 1/2", зовнішня різьба 3/4" | 22.4519 | 26.9423
1250 | D04FM-3/4A | Регулятор тиску DN20. PN16. Tmax 70 °C. Діапазон налаштувань 1.5-6.0 бар, приєднання - внутрішня різьба 3/4", зовнішня різьба 1" | 24.56 | 29.472
1251 | D05FS-1/2A | Регулятор тиску із збалансованим сідлом DN15. PN25. Tmax 70 °C. Діапазон налаштувань 1.5-6.0 бар, приєднання - зовнішня різьба 1/2" | 46.9969 | 56.3963
1252 | D05FS-3/4A | Регулятор тиску із збалансованим сідлом DN20. PN25. Tmax 70 °C. Діапазон налаштувань 1.5-6.0 бар, приєднання - зовнішня різьба 3/4" | 59.8688 | 71.8426
1253 | D05FS-1A | Регулятор тиску із збалансованим сідлом DN25. PN25. Tmax 70 °C. Діапазон налаштувань 1.5-6.0 бар, приєднання - зовнішня різьба 1" | 73.7769 | 88.5323
1254 | D05FT-1/2A | Регулятор тиску із збалансованим сідлом для гарячої води DN15. PN16. Tmax 80 °C. Діапазон налаштувань 1.5-6.0 бар, приєднання - зовнішня різьба 1/2" | 63.125 | 75.75
1255 | D05FT-3/4A | Регулятор тиску із збалансованим сідлом для гарячої води DN20. PN16. Tmax 80 °C. Діапазон налаштувань 1.5-6.0 бар, приєднання - зовнішня різьба 3/4" | 78.45 | 94.14
1256 | D05FT-1A | Регулятор тиску із збалансованим сідлом для гарячої води DN25. PN16. Tmax 80 °C. Діапазон налаштувань 1.5-6.0 бар, приєднання - зовнішня різьба 1" | 90 | 108
1257 | D05FT-11/4A | Регулятор тиску із збалансованим сідлом для гарячої води DN32. PN16. Tmax 80 °C. Діапазон налаштувань 1.5-6.0 бар, приєднання - зовнішня різьба 11/4" | 235 | 282
1258 | D05FT-11/2A | Регулятор тиску із збалансованим сідломдля гарячої води DN40. PN16. Tmax 80 °C. Діапазон налаштувань 1.5-6.0 бар, приєднання - зовнішня різьба 11/2" | 270 | 324
1259 | D05FT-2A | Регулятор тиску із збалансованим сідлом для гарячої води DN50. PN16. Tmax 80 °C. Діапазон налаштувань 1.5-6.0 бар, приєднання - зовнішня різьба 2" | 310 | 372
1260 | M38T-A10 | Манометр до D05FT - 10 Бар | 14.3028 | 17.1634
1261 | DS05-1/2 | Ізоляційний матеріал до DN15 | 16.8444 | 20.2132
1262 | DS05-3/4 | Ізоляційний матеріал до DN20 | 18.9262 | 22.7115
1263 | DS05-1 | Ізоляційний матеріал до DN25 | 21.0352 | 25.2422
1264 | DS05-11/4 | Ізоляційний матеріал до DN32 | 25.226 | 30.2712
1265 | DS05-11/2 | Ізоляційний матеріал до DN40 | 27.3349 | 32.8019
1266 | DS05-2 | Ізоляційний матеріал до DN50 | 29.4438 | 35.3326
1267 | 0903919 | Частина для налаштувань з пружиною до D05FT 1/2"-1" | 23.5226 | 28.2272
1268 | 0903920 | Частина для налаштувань з пружиною до D05FT 11/4"-2" | 49.1812 | 59.0175
1269 | D05FA-1/2T | Вставка до D05FT 1/2"-1" | 32.0935 | 38.5122
1270 | D05FA-11/4T | Вставка до D05FT 11/4"-2" | 51.3442 | 61.6131
1271 | ESD05FS | Змінна фільтруюча сітка до D05FT 1/2"-2" | 11.7871 | 14.1445
1272 | S06M-1/4 | Комплект заглушок до D05FT (5 шт.) | 8.579 | 10.2948
1273 | D06F-1/2A | Регулятор тиску із збалансованим сідлом та вбудованим фільтром (розмір чарунки 0.16 мм), DN15. PN16. Tmax 40 °C. Діапазон налаштувань 1.5-6.0 бар. Корпус - латунь, приєднання - зовнішня різьба | 58.133 | 69.7597
1274 | D06F-1/2B | Регулятор тиску із збалансованим сідлом та вбудованим фільтром (розмір чарунки 0.16 мм), DN15. PN25. Tmax 70 °C. Діапазон налаштувань 1.5-6.0 бар. Корпус - латунь, приєднання - зовнішня різьба | 66.7059 | 80.0471
1275 | D06F-3/4A | Регулятор тиску із збалансованим сідлом та вбудованим фільтром (розмір чарунки 0.16 мм), DN20. PN16. Tmax 40 °C. Діапазон налаштувань 1.5-6.0 бар. Корпус - латунь, приєднання - зовнішня різьба | 61.7357 | 74.0829
1276 | D06F-3/4B | Регулятор тиску із збалансованим сідлом та вбудованим фільтром (розмір чарунки 0.16 мм), DN20. PN25. Tmax 70 °C. Діапазон налаштувань 1.5-6.0 бар. Корпус - латунь, приєднання - зовнішня різьба | 69.943 | 83.9316
1277 | D06F-1A | Регулятор тиску із збалансованим сідлом та вбудованим фільтром (розмір чарунки 0.16 мм), DN25. PN16. Tmax 40 °C. Діапазон налаштувань 1.5-6.0 бар. Корпус - латунь, приєднання - зовнішня різьба | 82.7943 | 99.3532
1278 | D06F-1B | Регулятор тиску із збалансованим сідлом та вбудованим фільтром (розмір чарунки 0.16 мм), DN25. PN25. Tmax 70 °C. Діапазон налаштувань 1.5-6.0 бар. Корпус - латунь, приєднання - зовнішня різьба | 94.441 | 113.3291
1279 | D06F-11/4A | Регулятор тиску із збалансованим сідлом та вбудованим фільтром (розмір чарунки 0.16 мм), DN32. PN16. Tmax 40 °C. Діапазон налаштувань 1.5-6.0 бар. Корпус - латунь, приєднання - зовнішня різьба | 110.8979 | 133.0775
1280 | D06F-11/4B | Регулятор тиску із збалансованим сідлом та вбудованим фільтром (розмір чарунки 0.16 мм), DN32. PN25. Tmax 70 °C. Діапазон налаштувань 1.5-6.0 бар. Корпус - латунь, приєднання - зовнішня різьба | 122.4853 | 146.9824
1281 | D06F-11/2A | Регулятор тиску із збалансованим сідлом та вбудованим фільтром (розмір чарунки 0.16 мм), DN40. PN16. Tmax 40 °C. Діапазон налаштувань 1.5-6.0 бар. Корпус - латунь, приєднання - зовнішня різьба | 191.2397 | 229.4876
1282 | D06F-11/2B | Регулятор тиску із збалансованим сідлом та вбудованим фільтром (розмір чарунки 0.16 мм), DN40. PN25. Tmax 70 °C. Діапазон налаштувань 1.5-6.0 бар. Корпус - латунь, приєднання - зовнішня різьба | 205.3626 | 246.4351
1283 | D06F-2A | Регулятор тиску із збалансованим сідлом та вбудованим фільтром (розмір чарунки 0.16 мм), DN50. PN16. Tmax 40 °C. Діапазон налаштувань 1.5-6.0 бар. Корпус - латунь, приєднання - зовнішня різьба | 217.9097 | 261.4916
1284 | D06F-2B | Регулятор тиску із збалансованим сідлом та вбудованим фільтром (розмір чарунки 0.16 мм), DN50. PN25. Tmax 70 °C. Діапазон налаштувань 1.5-6.0 бар. Корпус - латунь, приєднання - зовнішня різьба | 232.1037 | 278.5244
1285 | D06FI-1/2A | Регулятор тиску із збалансованим сідлом та вбудованим фільтром (розмір чарунки 0.16 мм), DN15. PN16. Tmax 40 °C. Діапазон налаштувань 1.5-6.0 бар. Корпус - нержавіюча сталь, приєднання - зовнішня різьба | 212.2254 | 254.6704
1286 | D06FI-1/2B | Регулятор тиску із збалансованим сідлом та вбудованим фільтром (розмір чарунки 0.16 мм), DN15. PN25. Tmax 70 °C. Діапазон налаштувань 1.5-6.0 бар. Корпус - нержавіюча сталь, приєднання - зовнішня різьба | 244.2044 | 293.0453
1287 | D06FI-3/4A | Регулятор тиску із збалансованим сідлом та вбудованим фільтром (розмір чарунки 0.16 мм), DN20. PN16. Tmax 40 °C. Діапазон налаштувань 1.5-6.0 бар. Корпус - нержавіюча сталь, приєднання - зовнішня різьба | 241.3003 | 289.5604
1288 | D06FI-3/4B | Регулятор тиску із збалансованим сідлом та вбудованим фільтром (розмір чарунки 0.16 мм), DN20. PN25. Tmax 70 °C. Діапазон налаштувань 1.5-6.0 бар. Корпус - нержавіюча сталь, приєднання - зовнішня різьба | 279.0646 | 334.8775
1289 | D06FI-1A | Регулятор тиску із збалансованим сідлом та вбудованим фільтром (розмір чарунки 0.16 мм), DN25. PN16. Tmax 40 °C. Діапазон налаштувань 1.5-6.0 бар. Корпус - нержавіюча сталь, приєднання - зовнішня різьба | 302.3428 | 362.8114
1290 | D06FI-1B | Регулятор тиску із збалансованим сідлом та вбудованим фільтром (розмір чарунки 0.16 мм), DN25. PN25. Tmax 70 °C. Діапазон налаштувань 1.5-6.0 бар. Корпус - нержавіюча сталь, приєднання - зовнішня різьба | 363.3739 | 436.0487
1291 | D06FI-11/4A | Регулятор тиску із збалансованим сідлом та вбудованим фільтром (розмір чарунки 0.16 мм), DN32. PN16. Tmax 40 °C. Діапазон налаштувань 1.5-6.0 бар. Корпус - нержавіюча сталь, приєднання - зовнішня різьба | 392.4489 | 470.9386
1292 | D06FI-11/4B | Регулятор тиску із збалансованим сідлом та вбудованим фільтром (розмір чарунки 0.16 мм), DN32. PN25. Tmax 70 °C. Діапазон налаштувань 1.5-6.0 бар. Корпус - нержавіюча сталь, приєднання - зовнішня різьба | 450.5873 | 540.7048
1293 | D06FI-11/2A | Регулятор тиску із збалансованим сідлом та вбудованим фільтром (розмір чарунки 0.16 мм), DN40. PN16. Tmax 40 °C. Діапазон налаштувань 1.5-6.0 бар. Корпус - нержавіюча сталь, приєднання - зовнішня різьба | 523.269 | 627.9228
1294 | D06FI-11/2B | Регулятор тиску із збалансованим сідлом та вбудованим фільтром (розмір чарунки 0.16 мм), DN40. PN25. Tmax 70 °C. Діапазон налаштувань 1.5-6.0 бар. Корпус - нержавіюча сталь, приєднання - зовнішня різьба | 639.5459 | 767.455
1295 | D06FI-2A | Регулятор тиску із збалансованим сідлом та вбудованим фільтром (розмір чарунки 0.16 мм), DN50. PN16. Tmax 40 °C. Діапазон налаштувань 1.5-6.0 бар. Корпус - нержавіюча сталь, приєднання - зовнішня різьба | 683.1526 | 819.7831
1296 | D06FI-2B | Регулятор тиску із збалансованим сідлом та вбудованим фільтром (розмір чарунки 0.16 мм), DN50. PN25. Tmax 70 °C. Діапазон налаштувань 1.5-6.0 бар. Корпус - нержавіюча сталь, приєднання - зовнішня різьба | 843.0362 | 1011.6434
1297 | D06FH-1/2B | Регулятор тиску із збалансованим сідлом та вбудованим фільтром (розмір чарунки 0.16 мм), DN15. PN25. Tmax 70 °C. Діапазон налаштувань 1.5-12.0 бар, приєднання - зовнішня різьба | 86.6303 | 103.9564
1298 | D06FH-3/4B | Регулятор тиску із збалансованим сідлом та вбудованим фільтром (розмір чарунки 0.16 мм), DN20. PN25. Tmax 70 °C. Діапазон налаштувань 1.5-12.0 бар, приєднання - зовнішня різьба | 99.9273 | 119.9127
1299 | D06FH-1B | Регулятор тиску із збалансованим сідлом та вбудованим фільтром (розмір чарунки 0.16 мм), DN25. PN25. Tmax 70 °C. Діапазон налаштувань 1.5-12.0 бар, приєднання - зовнішня різьба | 114.0245 | 136.8295
1300 | D06FH-11/4B | Регулятор тиску із збалансованим сідлом та вбудованим фільтром (розмір чарунки 0.16 мм), DN32. PN25. Tmax 70 °C. Діапазон налаштувань 1.5-12.0 бар, приєднання - зовнішня різьба | 168.9617 | 202.754
1301 | D06FH-11/2B | Регулятор тиску із збалансованим сідлом та вбудованим фільтром (розмір чарунки 0.16 мм), DN40. PN25. Tmax 70 °C. Діапазон налаштувань 1.5-12.0 бар, приєднання - зовнішня різьба | 323.6545 | 388.3855
1302 | D06FH-2B | Регулятор тиску із збалансованим сідлом та вбудованим фільтром (розмір чарунки 0.16 мм), DN50. PN25. Tmax 70 °C. Діапазон налаштувань 1.5-12.0 бар, приєднання - зовнішня різьба | 334.8249 | 401.7899
1303 | D06FN-1/2B | Регулятор тиску із збалансованим сідлом та вбудованим фільтром (розмір чарунки 0.16 мм), DN15. PN25. Tmax 70 °C. Діапазон налаштувань 0.5-2.0 бар, приєднання - зовнішня різьба | 147.9587 | 177.5504
1304 | D06FN-3/4B | Регулятор тиску із збалансованим сідлом та вбудованим фільтром (розмір чарунки 0.16 мм), DN20. PN25. Tmax 70 °C. Діапазон налаштувань 0.5-2.0 бар, приєднання - зовнішня різьба | 165.5545 | 198.6654
1305 | D06FN-1B | Регулятор тиску із збалансованим сідлом та вбудованим фільтром (розмір чарунки 0.16 мм), DN25. PN25. Tmax 70 °C. Діапазон налаштувань 0.5-2.0 бар, приєднання - зовнішня різьба | 198.8484 | 238.6181
1306 | D06FN-11/4B | Регулятор тиску із збалансованим сідлом та вбудованим фільтром (розмір чарунки 0.16 мм), DN32. PN25. Tmax 70 °C. Діапазон налаштувань 0.5-2.0 бар, приєднання - зовнішня різьба | 322.374 | 386.8488
1307 | D06FN-11/2B | Регулятор тиску із збалансованим сідлом та вбудованим фільтром (розмір чарунки 0.16 мм), DN40. PN25. Tmax 70 °C. Діапазон налаштувань 0.5-2.0 бар, приєднання - зовнішня різьба | 503.9924 | 604.7909
1308 | D06FN-2B | Регулятор тиску із збалансованим сідлом та вбудованим фільтром (розмір чарунки 0.16 мм), DN50. PN25. Tmax 70 °C. Діапазон налаштувань 0.5-2.0 бар, приєднання - зовнішня різьба | 590.0396 | 708.0475
1309 | 0901515 | Редукційна вставка до D05FS 1/2"-1, D06F 1/2"-3/4" | 16.3385 | 19.6062
1310 | 0901516 | Редукційна вставка до D06F 1"-11/4" | 24.817 | 29.7804
1311 | 0901518 | Редукційна вставка до D06F 11/2"-2" | 39.08 | 46.896
1312 | D05FA-1/2B | Вставка до D05FS (без фільтра) 1/2"-1" | 22.517 | 27.0204
1313 | ESD05FS | Змінна фільтруюча сітка до D05FS 1/2"-1" | 11.7871 | 14.1445
1314 | S06K-1/4 | Комплект пластикових заглушок до D05FS, D06F (5 шт.) | 4.002 | 4.8024
1315 | ES06F-1/2A | Сітка фільтра до регуляторів тиску D06F, D06FH, D06FN 1/2"-3/4" | 3.496 | 4.1952
1316 | ES06F-1B | Сітка фільтра до регуляторів тиску D06F, D06FH, D06FN 1"-11/4" | 6.0318 | 7.2381
1317 | ES06F-11/2A | Сітка фільтра до регуляторів тиску D06F, D06FN 11/2"-2" | 7.976 | 9.5712
1318 | SK06T-1/2 | Прозора колба фільтру до регуляторів тиску D06F 1/2"-3/4", для холодної води | 5.796 | 6.9552
1319 | SK06T-1B | Прозора колба фільтру до регуляторів тиску D06F 1"-11/4", для холодної води | 8.8661 | 10.6393
1320 | SK06T-11/2 | Прозора колба фільтру до регуляторів тиску D06F 11/2"-2", для холодної води | 13.6213 | 16.3455
1321 | SM06T-1/2 | Латунна колба фільтру до регуляторів тиску для гарячої води, 1/2-3/4" | 17.2286 | 20.6744
1322 | SM06T-1B | Латунна колба фільтру до регуляторів тиску для гарячої води, 1"-11/4" | 24.2911 | 29.1493
1323 | SM06T-11/2 | Латунна колба фільтру до регуляторів тиску для гарячої води, 11/2"-2" | 31.3535 | 37.6242
1324 | SI06T-1/2 | Колба фільтра із нержавіючий сталі до регуляторів тиску 1/2"-3/4" | 74.4427 | 89.3312
1325 | SI06T-1 | Колба фільтра із нержавіючий сталі до регуляторів тиску D06FI 1"-11/4" | 89.3406 | 107.2087
1326 | SI06T-11/2 | Колба фільтра із нержавіючий сталі до регуляторів тиску D06FI 11/2"-2" | 193.5673 | 232.2808
1327 | D06FA-1/2 | Ремкомплект вставки в зборі до регуляторів тиску D06F, D06FH 1/2"-3/4" | 16.9241 | 20.3089
1328 | D06FA-1B | Ремкомплект вставки в зборі до регуляторів тиску D06F, D06FH 1"-11/4" | 25.2515 | 30.3018
1329 | D06FA-11/2 | Ремкомплект вставки в зборі до регуляторів тиску D06F, D06FH 11/2"-2" | 34.8789 | 41.8547
1330 | D06FI-1/2 | Ремкомплект вставки в зборі до регуляторів тиску D06FI 1/2"-3/4" | 47.6335 | 57.1602
1331 | D06FI-1 | Ремкомплект вставки в зборі до регуляторів тиску D06FI 1"-11/4" | 53.6184 | 64.3421
1332 | D06FI-11/2 | Ремкомплект вставки в зборі до регуляторів тиску D06FI 11/2"-2" | 65.4945 | 78.5935
1333 | D06FNA-1/2 | Ремкомплект вставки в зборі до регуляторів тиску D06FN 1/2-3/4" | 19.4422 | 23.3307
1334 | D06FNA-11/2 | Ремкомплект вставки в зборі до регуляторів тиску D06FN 11/2"-2" | 72.8615 | 87.4338
1335 | 0901246 | Комплект ущільнювальних кілець до колби фільтру D06F 1/2"-3/4" (10шт.) | 5.411 | 6.4932
1336 | 0901499 | Комплект ущільнювальних кілець до колби фільтру D06F 1"-11/4" (10шт.) | 8.1048 | 9.7258
1337 | 0901248 | Комплект ущільнювальних кілець до колби фільтру D06F 11/2"-2" (10шт.) | 10.7986 | 12.9584
1338 | M38K-A4 | Манометр D04FS, D05FS - 4 Бар | 16.353 | 19.6236
1339 | M38K-A10 | Манометр D04FS, D05FS - 10 Бар | 15.0502 | 18.0602
1340 | M38K-A16 | Манометр D04FS, D05FS - 16 Бар | 15.0502 | 18.0602
1341 | M38K-A25 | Манометр D04FS, D05FS - 25 Бар | 15.0502 | 18.0602
1342 | M07M-A4 | Манометр D06F, D06FH, D06FN - 4 Бар | 11.8176 | 14.1811
1343 | M07M-A10 | Манометр D06F, D06FH, D06FN - 10 Бар | 11.8176 | 14.1811
1344 | M07M-A16 | Манометр D06F, D06FH, D06FN - 16 Бар | 11.8176 | 14.1811
1345 | M07M-A25 | Манометр D06F, D06FH, D06FN - 25 Бар | 14.697 | 17.6364
1346 | 0901443 | Комплект переліжок до накидних гайок (10 шт.) 1/2" | 7.812 | 9.3744
1347 | 0901444 | Комплект переліжок до накидних гайок (10 шт.) 3/4" | 9.8148 | 11.7778
1348 | 0901445 | Комплект переліжок до накидних гайок (10 шт.) 1" | 11.0446 | 13.2535
1349 | 0901446 | Комплект переліжок до накидних гайок (10 шт.) 11/4" | 13.5159 | 16.219
1350 | 0901447 | Комплект переліжок до накидних гайок (10 шт.) 11/2" | 19.6062 | 23.5274
1351 | 0901448 | Комплект переліжок до накидних гайок (10 шт.) 2" | 28.2029 | 33.8435
1352 | ZR06K | Ключ | 8.5265 | 10.2318
1353 | VST06-1/2A | Комплект накидних гайок, переліжок та хвостовиків під різьбу 1/2" | 5.98 | 7.176
1354 | VST06-3/4A | Комплект накидних гайок, переліжок та хвостовиків під різьбу 3/4" | 8.51 | 10.212
1355 | VST06-1A | Комплект накидних гайок, переліжок та хвостовиків під різьбу 1" | 13 | 15.6
1356 | VST06-11/4A | Комплект накидних гайок, переліжок та хвостовиків під різьбу 11/4" | 16.284 | 19.5408
1357 | VST06-11/2A | Комплект накидних гайок, переліжок та хвостовиків під різьбу 11/2" | 21.9369 | 26.3243
1358 | VST06-2A | Комплект накидних гайок, переліжок та хвостовиків під різьбу 2" | 32.0328 | 38.4394
1359 | VST06-1/2B | Комплект накидних гайок, переліжок та хвостовиків під трубу 15 мм | 4.7551 | 5.7062
1360 | VST06-3/4B | Комплект накидних гайок, переліжок та хвостовиків під трубу 22 мм | 6.7696 | 8.1236
1361 | VST06-1B | Комплект накидних гайок, переліжок та хвостовиків під трубу 28 мм | 8.6085 | 10.3301
1362 | VST06-11/4B | Комплект накидних гайок, переліжок та хвостовиків під трубу 35 мм | 12.3329 | 14.7995
1363 | VST06-11/2B | Комплект накидних гайок, переліжок та хвостовиків під трубу 42 мм | 21.9369 | 26.3243
1364 | VST06-2B | Комплект накидних гайок, переліжок та хвостовиків під трубу 54 мм | 32.0328 | 38.4394
1365 | D15S-50A | Регулятор тиску фланцевий DN50. PN16. Tmax 65 °C. Діапазон налаштувань 1.5-7,5 бар | 793.924 | 952.7088
1366 | D15S-65A | Регулятор тиску фланцевий DN65. PN16. Tmax 65 °C. Діапазон налаштувань 1.5-7.5 бар | 868.8427 | 1042.6112
1367 | D15S-80A | Регулятор тиску фланцевий DN80. PN16. Tmax 65 °C. Діапазон налаштувань 1.5-7.5 бар | 1131.2533 | 1357.504
1368 | D15S-100A | Регулятор тиску фланцевий DN100. PN16. Tmax 65 °C. Діапазон налаштувань 1.5-7.5 бар | 1714.8392 | 2057.807
1369 | D15S-150A | Регулятор тиску фланцевий DN150. PN16. Tmax 65 °C. Діапазон налаштувань 1.5-8.0 бар | 3076.6746 | 3692.0095
1370 | D15S-200A | Регулятор тиску фланцевий DN200. PN16. Tmax 65 °C. Діапазон налаштувань 1.5-8.0 бар | 4738.0733 | 5685.6879
1371 | D15SN-50A | Регулятор тиску фланцевий DN50. PN16. Tmax 70 °C. Діапазон налаштувань 0.5-2.0 бар | 844.6 | 1013.52
1372 | D15SN-65A | Регулятор тиску фланцевий DN65. PN16. Tmax 70 °C. Діапазон налаштувань 0.5-2.0 бар | 2493.0744 | 2991.6893
1373 | D15SN-80A | Регулятор тиску фланцевий DN80. PN16. Tmax 70 °C. Діапазон налаштувань 0.5-2.0 бар | 3070.3058 | 3684.3669
1374 | D15SN-100A | Регулятор тиску фланцевий DN100. PN16. Tmax 70 °C. Діапазон налаштувань 0.5-2.0 бар | 5280.9143 | 6337.0971
1375 | M39M-A10 | Манометр - 10 Бар | 23.764 | 28.5168
1376 | M39M-A16 | Манометр - 16 Бар | 23.764 | 28.5168
1377 | D16-15A | Регулятор тиску фланцевий DN15. PN25. Tmax 70 °C. Діапазон налаштувань 1.5-12.0 бар | 437.3439 | 524.8127
1378 | D16-20A | Регулятор тиску фланцевий DN20. PN25. Tmax 70 °C. Діапазон налаштувань 1.5-12.0 бар | 507.0654 | 608.4785
1379 | D16-25A | Регулятор тиску фланцевий DN25. PN25. Tmax 70 °C. Діапазон налаштувань 1.5-12.0 бар | 645.2408 | 774.2889
1380 | D16-32A | Регулятор тиску фланцевий DN32. PN25. Tmax 70 °C. Діапазон налаштувань 1.5-12.0 бар | 797.3604 | 956.8325
1381 | D16-40A | Регулятор тиску фланцевий DN40. PN25. Tmax 70 °C. Діапазон налаштувань 1.5-12.0 бар | 853.1376 | 1023.7651
1382 | M38K-A4 | Манометр 4 Бар | 16.353 | 19.6236
1383 | M38K-A10 | Манометр 10 Бар | 15.0502 | 18.0602
1384 | M38K-A16 | Манометр 16 Бар | 15.0502 | 18.0602
1385 | M38K-A25 | Манометр 25 Бар | 15.0502 | 18.0602
1386 | ZR06K | Ключ | 8.5265 | 10.2318
1387 | D16A-15 | Ремкомплект вставки в зборі до регуляторів тиску D16 1/2"-3/4" | 16.9241 | 20.3089
1388 | D16A-25 | Ремкомплект вставки в зборі до регуляторів тиску D16 1"-11/4" | 25.2515 | 30.3018
1389 | D16A-40 | Ремкомплект вставки в зборі до регуляторів тиску D16 11/2" | 34.8789 | 41.8547
1390 | D16NA-15 | Ремкомплект вставки в зборі до регуляторів тиску D16N 1/2"-3/4" | 22.0072 | 26.4086
1391 | D16NA-25 | Ремкомплект вставки в зборі до регуляторів тиску D16N 1"-11/4" | 36.9754 | 44.3704
1392 | D16NA-40 | Ремкомплект вставки в зборі до регуляторів тиску D16N 11/2" | 76.6914 | 92.0297
1393 | S06M-1/4 | Комплект латунных заглушок | 8.579 | 10.2948
1394 | ES16-15 | Змінна сітка фільтра до регуляторів тиску D16, D16N 1/2"-3/4" | 11.7942 | 14.153
1395 | ES16-25 | Змінна сітка фільтра до регуляторів тиску D16, D16N 1"-11/4" | 19.1963 | 23.0355
1396 | ES16-40 | Змінна сітка фільтра до регуляторів тиску D16, D16N 11/2" | 23.6352 | 28.3622
1397 | 0901246 | Змінна сітка до регуляторів тиску 1/2"-3/4" (10 шт.) | 5.411 | 6.4932
1398 | 0901247 | Змінна сітка до регуляторів тиску 1"-11/4" (10 шт.) | 10.7986 | 12.9584
1399 | 0901248 | Змінна сітка до регуляторів тиску D16, D16N 11/2" (10 шт.) | 10.7986 | 12.9584
1400 | SM06T-1/2 | Латунна колба фільтру до регуляторів тиску D16, D16N 1/2"-3/4" | 17.2286 | 20.6744
1401 | SM06T-1A | Латунна колба фільтру до регуляторів тиску D16, D16N 1"-11/4" | 24.2911 | 29.1493
1402 | SM06T-11/2 | Латунна колба фільтру до регуляторів тиску D16, D16N 11/2" | 31.3535 | 37.6242
1403 | D15SH-50B | Регулятор тиску фланцевий DN50. PN25. Tmax 65 °C. Діапазон налаштувань 3.0-10.0 бар | 1081.08 | 1297.296
1404 | D15SH-65B | Регулятор тиску фланцевий DN65. PN25. Tmax 65 °C. Діапазон налаштувань 3.0-10.0 бар | 1511.29 | 1813.548
1405 | D15SH-80B | Регулятор тиску фланцевий DN80. PN25. Tmax 65 °C. Діапазон налаштувань 3.0-10.0 бар | 1910.83 | 2292.996
1406 | D15SH-100B | Регулятор тиску фланцевий DN65. PN25. Tmax 65 °C. Діапазон налаштувань 3.0-10.0 бар | 3087.5177 | 3705.0212
1407 | M39M-A10 | Манометр - 10 Бар | 23.764 | 28.5168
1408 | M39M-A16 | Манометр - 16 Бар | 23.764 | 28.5168
1409 | D22-1/4A | Регулятор тиску для стиснутого повітря, нетоксичных и негорючих газов DN8. PN40. Tmax 70 °C. Діапазон налаштувань 1.0-10.0 бар, приєднання - внутрішня різьба | 50.1351 | 60.1622
1410 | D22-3/8A | Регулятор тиску для стиснутого повітря, нетоксичных и негорючих газов DN10. PN40. Tmax 70 °C. Діапазон налаштувань 1.0-10.0 бар, приєднання - внутрішня різьба | 50.1351 | 60.1622
1411 | D22-1/2A | Регулятор тиску для стиснутого повітря, нетоксичных и негорючих газов DN15. PN40. Tmax 70 °C. Діапазон налаштувань 1.0-10.0 бар, приєднання - внутрішня різьба | 60.7567 | 72.908
1412 | D22-3/4A | Регулятор тиску для стиснутого повітря, нетоксичных и негорючих газов DN20. PN40. Tmax 70 °C. Діапазон налаштувань 1.0-10.0 бар, приєднання - внутрішня різьба | 89.1685 | 107.0022
1413 | D22-1A | Регулятор тиску для стиснутого повітря, нетоксичных и негорючих газов DN25. PN40. Tmax 70 °C. Діапазон налаштувань 1.0-10.0 бар, приєднання - внутрішня різьба | 141.819 | 170.1827
1414 | D22-11/4A | Регулятор тиску для стиснутого повітря, нетоксичных и негорючих газов DN32. PN40. Tmax 70 °C. Діапазон налаштувань 1.0-10.0 бар, приєднання - внутрішня різьба | 197.6936 | 237.2323
1415 | D22-11/2A | Регулятор тиску для стиснутого повітря, нетоксичных и негорючих газов DN40. PN40. Tmax 70 °C. Діапазон налаштувань 1.0-10.0 бар, приєднання - внутрішня різьба | 296.5919 | 355.9102
1416 | D22-2A | Регулятор тиску для стиснутого повітря, нетоксичных и негорючих газов DN50. PN40. Tmax 70 °C. Діапазон налаштувань 1.0-10.0 бар, приєднання - внутрішня різьба | 338.7923 | 406.5507
1417 | M38K-A4 | Манометр D22 - 4 Бар | 16.353 | 19.6236
1418 | M38K-A10 | Манометр D22 - 10 Бар | 15.0502 | 18.0602
1419 | M38K-A16 | Манометр D22 - 16 Бар | 15.0502 | 18.0602
1420 | DR300-50A | Регулятор тиску фланцевий DN50. PN16. Tmax 80 °C. Діапазон налаштувань 1.0-12.0 бар | 2070.2896 | 2484.3476
1421 | DR300-65A | Регулятор тиску фланцевий DN65. PN16. Tmax 80 °C. Діапазон налаштувань 1.0-12.0 бар | 2341.399 | 2809.6788
1422 | DR300-80A | Регулятор тиску фланцевий DN80. PN16. Tmax 80 °C. Діапазон налаштувань 1.0-12.0 бар | 2793.6587 | 3352.3904
1423 | DR300-100A | Регулятор тиску фланцевий DN100. PN16. Tmax 80 °C. Діапазон налаштувань 1.0-12.0 бар | 3011.7785 | 3614.1342
1424 | DR300-150A | Регулятор тиску фланцевий DN150. PN16. Tmax 80 °C. Діапазон налаштувань 1.0-12.0 бар | 3761.45 | 4513.74
1425 | DR300-200A | Регулятор тиску фланцевий DN200. PN16. Tmax 80 °C. Діапазон налаштувань 1.0-12.0 бар | 5567.8 | 6681.36
1426 | DR300-250A | Регулятор тиску фланцевий DN250. PN16. Tmax 80 °C. Діапазон налаштувань 1.0-12.0 бар | 8837.7677 | 10605.3213
1427 | DR300-300A | Регулятор тиску фланцевий DN300. PN16. Tmax 80 °C. Діапазон налаштувань 1.0-12.0 бар | 13256.6516 | 15907.9819
1428 | DR300-350A | Регулятор тиску фланцевий DN350. PN16. Tmax 80 °C. Діапазон налаштувань 1.0-12.0 бар | 26340.7387 | 31608.8865
1429 | DR300-400A | Регулятор тиску фланцевий DN400. PN16. Tmax 80 °C. Діапазон налаштувань 1.0-12.0 бар | 41569.6907 | 49883.6289
1430 | DR300-450A | Регулятор тиску фланцевий DN450. PN16. Tmax 80 °C. Діапазон налаштувань 1.0-12.0 бар | 61326.169 | 73591.4028
1431 | DR300-50B | Регулятор тиску фланцевий DN50. PN25. Tmax 80 °C. Діапазон налаштувань 1.0-12.0 бар | 2405.4794 | 2886.5753
1432 | DR300-65B | Регулятор тиску фланцевий DN65. PN25. Tmax 80 °C. Діапазон налаштувань 1.0-12.0 бар | 2691.3765 | 3229.6518
1433 | DR300-80B | Регулятор тиску фланцевий DN80. PN25. Tmax 80 °C. Діапазон налаштувань 1.0-12.0 бар | 3229.8983 | 3875.878
1434 | DR300-100B | Регулятор тиску фланцевий DN100. PN25. Tmax 80 °C. Діапазон налаштувань 1.0-12.0 бар | 3832.5005 | 4599.0006
1435 | DR300-150B | Регулятор тиску фланцевий DN150. PN25. Tmax 80 °C. Діапазон налаштувань 1.0-12.0 бар | 6181.2934 | 7417.552
1436 | DR300-200B | Регулятор тиску фланцевий DN200. PN25. Tmax 80 °C. Діапазон налаштувань 1.0-12.0 бар | 9377.9191 | 11253.503
1437 | DR300-250B | Регулятор тиску фланцевий DN250. PN25. Tmax 80 °C. Діапазон налаштувань 1.0-12.0 бар | 14837.0757 | 17804.4909
1438 | DR300-300B | Регулятор тиску фланцевий DN300. PN25. Tmax 80 °C. Діапазон налаштувань 1.0-12.0 бар | 21468.1642 | 25761.797
1439 | DR300-350B | Регулятор тиску фланцевий DN350. PN25. Tmax 80 °C. Діапазон налаштувань 1.0-12.0 бар | 31016.1428 | 37219.3714
1440 | DR300-400B | Регулятор тиску фланцевий DN400. PN25. Tmax 80 °C. Діапазон налаштувань 1.0-12.0 бар | 50167.5543 | 60201.0651
1441 | DR300-450B | Регулятор тиску фланцевий DN450. PN25. Tmax 80 °C. Діапазон налаштувань 1.0-12.0 бар | 74096.652 | 88915.9824
1442 | VR170-1/2A | Наповнювальний клапан для ємностей, внутр. різьба, латунь, вхід - 1/2", вихід - 3/8", Kvs - 2,0 | 71.0974 | 85.3169
1443 | VR170-3/4A | Наповнювальний клапан для ємностей, внутр. різьба, латунь, вхід - 3/4", вихід - 1/2", Kvs - 3,6 | 76.122 | 91.3464
1444 | VR170-1A | Наповнювальний клапан для ємностей, внутр. різьба, латунь, вхід - 1", вихід - 3/4", Kvs - 5,5 | 83.5353 | 100.2424
1445 | VR170-11/4A | Наповнювальний клапан для ємностей, внутр. різьба, латунь, вхід - 1 1/4", вихід - 1", Kvs - 9,4 | 147.5136 | 177.0163
1446 | VR170-11/2A | Наповнювальний клапан для ємностей, внутр. різьба, латунь, вхід - 1 1/2", вихід - 1 1/4", Kvs - 13,0 | 207.125 | 248.55
1447 | VR170-2A | Наповнювальний клапан для ємностей, внутр. різьба, латунь, вхід - 2", вихід - 1 1/2", Kvs - 17,5 | 213.375 | 256.05
1448 | VR170-21/2A | Наповнювальний клапан для ємностей, внутр. різьба, красная бронза RG5, вхід - 2 1/2", вихід - 2", Kvs - 21 | 393.5891 | 472.307
1449 | ZN170-1/2A | Поплавець для наповнювального клапану, ніржавіюча сталь, 1/2", Tmax 90 °C | 64.8014 | 77.7616
1450 | ZN170-3/4A | Поплавець для наповнювального клапану, ніржавіюча сталь, 3/4", Tmax 90 °C | 89.93 | 107.916
1451 | ZN170-1A | Поплавець для наповнювального клапану, ніржавіюча сталь, 1", Tmax 90 °C | 96.125 | 115.35
1452 | ZN170-11/4A | Поплавець для наповнювального клапану, ніржавіюча сталь, 1 1/4", Tmax 90 °C | 86.9735 | 104.3682
1453 | ZN170-11/2A | Поплавець для наповнювального клапану, ніржавіюча сталь, 1 1/2", Tmax 90 °C | 112.8592 | 135.431
1454 | ZN170-2A | Поплавець для наповнювального клапану, ніржавіюча сталь, 2", Tmax 90 °C | 145.4661 | 174.5593
1455 | ZN170-21/2A | Поплавець для наповнювального клапану, ніржавіюча сталь, 2 1/2", Tmax 90 °C | 183.9213 | 220.7055
1456 | ZN170-3A | Поплавець для наповнювального клапану, ніржавіюча сталь, 3", Tmax 90 °C | 206.0318 | 247.2382
1457 | Z171T-1/2A | Поплавець для наповнювального клапану, синетичний матеріал, 1/2" - 1", Tmax 65 °C | 40.891 | 49.0692
1458 | Z171T-11/4A | Поплавець для наповнювального клапану, синетичний матеріал, 1 1/4" - 2", Tmax 65 °C | 72.775 | 87.33
1459 | VF04-1/2E | Підживлювальний клапан, DN15. PN16. Tmax 70 °C. Діапазон налаштувань 1.5-6.0 бар, приєднання - 1/2" внутрішня різьба або 3/4" зовнішня різьба | 29.878 | 35.8536
1460 | VF06-1/2A | Підживлювальний клапан, DN15. PN16. Tmax 70 °C. Діапазон налаштувань 0.5-3.0 бар, заводське налаштуванння 1.5 бар, приєднання - 1/2" внутрішня різьба або 3/4" зовнішня різьба за допомогою накидних гайок | 43.9424 | 52.7309
1461 | VF06-1/2B | Підживлювальний клапан, DN15. PN16. Tmax 70 °C. Діапазон налаштувань 0.5-3.0 бар, заводське налаштуванння 1.5 бар, приєднання - 1/2" внутрішня різьба або 3/4" зовнішня різьба в комплекті із штуцером. | 43.9424 | 52.7309
1462 | EA122-AA | Автоматичний повітрявідвідник, PN6. Tmax 110 °C. приєднання - 1/8" та 3/8" | 12.6091 | 15.1309
1463 | EA122-BA | Автоматичний повітрявідвідник, PN6. Tmax 110 °C. приєднання - 1/4" та 3/8" | 12.6091 | 15.1309
1464 | EA122-AB | Автоматичний повітрявідвідник, PN6. Tmax 110 °C. приєднання - 1/8" та 3/8", 1/2" | 12.6091 | 15.1309
1465 | E121-3/8A | Автоматичний повітрявідвідник, PN10. Tmax 110 °C. приєднання - 3/8" | 6.1349 | 7.3618
1466 | E121-1/2A | Автоматичний повітрявідвідник, PN10. Tmax 110 °C. приєднання - 1/2" | 6.6926 | 8.0311
1467 | Z121-3/8 | Запірний вентиль до E121-3/8A (по 12 шт. в упаковці) | 2.8708 | 3.445
1468 | Z121-1/2 | Запірний вентиль до E121-1/2A (по 12 шт. в упаковці) | 2.9384 | 3.526
1469 | E121S-1/2A | Автоматичний повітрявідвідник для сонячних колекторів, PN10. Tmax 150 °C, приєднання - 1/2" | 16.6002 | 19.9202
1470 | E125S-3/8A | Автоматичний повітрявідвідник для сонячних колекторів, PN18. Tmax 150 °C, приєднання - 3/8" | 38.7841 | 46.5409
1471 | E125S-1/2A | Автоматичний повітрявідвідник для сонячних колекторів, PN18. Tmax 150 °C, приєднання - 1/2" | 46.1581 | 55.3898
1472 | SG150-1/2AA | Група безпеки водонагрівача до 200 л, DN15, 6 Бар | 75.6886 | 90.8263
1473 | SG150-1/2AB | Група безпеки водонагрівача до 200 л, DN15, 8 Бар | 75.6886 | 90.8263
1474 | SG150-1/2AC | Група безпеки водонагрівача до 200 л, DN15, 10 Бар | 75.6886 | 90.8263
1475 | SG150-3/4AA | Група безпеки водонагрівача до 200 л, DN20, 6 Бар | 85.6127 | 102.7353
1476 | SG150-3/4AB | Група безпеки водонагрівача до 200 л, DN20, 8 Бар | 85.6127 | 102.7353
1477 | SG150-3/4AC | Група безпеки водонагрівача до 200 л, DN20, 10 Бар | 85.6127 | 102.7353
1478 | SG150D-1/2AA | Група безпеки водонагрівача до 200 л, DN15, з клапаном пониження тиску, 6 Бар | 134.5245 | 161.4294
1479 | SG150D-1/2AB | Група безпеки водонагрівача до 200 л, DN15, з клапаном пониження тиску, 8 Бар | 134.5245 | 161.4294
1480 | SG150D-1/2AC | Група безпеки водонагрівача до 200 л, DN15, з клапаном пониження тиску, 10 Бар | 134.5245 | 161.4294
1481 | SG150D-3/4AA | Група безпеки водонагрівача до 200 л, DN20, з клапаном пониження тиску, 6 Бар | 139.7495 | 167.6994
1482 | SG150D-3/4AB | Група безпеки водонагрівача до 200 л, DN20, з клапаном пониження тиску, 8 Бар | 139.7495 | 167.6994
1483 | SG150D-3/4AC | Група безпеки водонагрівача до 200 л, DN20, з клапаном пониження тиску, 10 Бар | 139.7495 | 167.6994
1484 | SG160S-1/2AA | Група безпеки водонагрівача DN15, 6 Бар | 103.925 | 124.71
1485 | SG160S-1/2AB | Група безпеки водонагрівача DN15, 8 Бар | 103.925 | 124.71
1486 | SG160S-1/2AC | Група безпеки водонагрівача DN15, 10 Бар | 103.925 | 124.71
1487 | SG160S-3/4AA | Група безпеки водонагрівача DN20, 6 Бар | 112.5 | 135
1488 | SG160S-3/4AB | Група безпеки водонагрівача DN20, 8 Бар | 112.5 | 135
1489 | SG160S-3/4AC | Група безпеки водонагрівача DN20, 10 Бар | 112.5 | 135
1490 | SG160S-1AA | Група безпеки водонагрівача DN25, 6 Бар | 120.75 | 144.9
1491 | SG160S-1AB | Група безпеки водонагрівача DN25, 8 Бар | 111.0466 | 133.2559
1492 | SG160S-1AC | Група безпеки водонагрівача DN25, 10 Бар | 120.75 | 144.9
1493 | SG160SD-1/2AA | Група безпеки водонагрівача DN15, з клапаном пониження тиску, 6 Бар | 137.3008 | 164.7609
1494 | SG160SD-1/2AB | Група безпеки водонагрівача DN15, з клапаном пониження тиску, 8 Бар | 137.3008 | 164.7609
1495 | SG160SD-1/2AC | Група безпеки водонагрівача DN15, з клапаном пониження тиску, 10 Бар | 137.3008 | 164.7609
1496 | SG160SD-3/4AA | Група безпеки водонагрівача DN20, з клапаном пониження тиску, 6 Бар | 160.358 | 192.4296
1497 | SG160SD-3/4AB | Група безпеки водонагрівача DN20, з клапаном пониження тиску, 8 Бар | 160.358 | 192.4296
1498 | SG160SD-3/4AC | Група безпеки водонагрівача DN20, з клапаном пониження тиску, 10 Бар | 160.358 | 192.4296
1499 | SG160SD-1AA | Група безпеки водонагрівача DN25, з клапаном пониження тиску, 6 Бар | 197.4602 | 236.9523
1500 | SG160SD-1AB | Група безпеки водонагрівача DN25, з клапаном пониження тиску, 8 Бар | 197.4602 | 236.9523
1501 | SG160SD-1AC | Група безпеки водонагрівача DN25, з клапаном пониження тиску, 10 Бар | 197.4602 | 236.9523
1502 | TM50-1/2A | Клапан терморегулирующий змішувальний, PN10. Tmax 90 °C. Діапазон налаштувань температур 30-60 °С, зовнішня різьба G 3/4" | 58.409 | 70.0908
1503 | TM50-1/2E | Клапан терморегулирующий змішувальний, PN10. Tmax 90 °C. Діапазон налаштувань температур 30-60 °С, зовнішня різьба G 3/4", без фитингів | 49.1654 | 58.9985
1504 | TM200-3/4A | Клапан терморегулирующий змішувальний, PN10. Tmax 90 °C. Діапазон налаштувань температур 30-60 °С, приєднання - накидні гайки та хвостовики G 3/4" | 78.5586 | 94.2703
1505 | TM50SOLAR-1/2E | Клапан терморегулирующий змішувальний до сонячних колекторів, PN10. Tmax 110 °C. Діапазон налаштувань температур 30-60 °С (уставка 40 °С), витрата 25 л/хв при перепаді тиску 1 бар, зовнішня різьба G 3/4", без фітингів | 54.025 | 64.83
1506 | TM200SOLAR-3/4A | Клапан терморегулирующий змішувальний до сонячних колекторів, PN10. Tmax 110 °C. Діапазон налаштувань температур 30-60 °С (уставка 40 °С), витрата 27 л/хв при перепаді тиску 1 бар, приєднання - накідні гайки та хвостовики G 3/4" | 77.7038 | 93.2446
1507 | TM300SOLAR-3/4A | Клапан терморегулирующий змішувальний до сонячних колекторів, PN10. Tmax 110 0C. Діапазон налаштувань температур 30-60 °С (уставка 40 °С), витрата 40 л/хв при перепаді тиску 1 бар, зовнішня різьба G 3/4", приєднання - накидні гайки + обтискні фітинги 22 мм | 124.475 | 149.37
1508 | TM3400.912 | Термозмішувальний клапан Ду15, Діапазон 30…45 °С, заводське налаштування 40 °С, зовнішня різьба | 303.6932 | 364.4318
1509 | TM3400.922 | Термозмішувальний клапан Ду20, Діапазон 30…45 °С, заводське налаштування 40 °С, зовнішня різьба | 491.2826 | 589.5392
1510 | TM3400.932 | Термозмішувальний клапан Ду25, Діапазон 30…45 °С, заводське налаштування 40 °С, зовнішня різьба | 524.5458 | 629.455
1511 | TM3400.942 | Термозмішувальний клапан Ду32, Діапазон 30…45 °С, заводське налаштування 40 °С, зовнішня різьба | 562.9286 | 675.5143
1512 | TM3400.952 | Термозмішувальний клапан Ду40, Діапазон 30…45 °С, заводське налаштування 40 °С, зовнішня різьба | 875.082 | 1050.0984
1513 | TM3400.962 | Термозмішувальний клапан Ду50, Діапазон 30…45 °С, заводське налаштування 40 °С, зовнішня різьба | 992.1303 | 1190.5564
1514 | TM3410.605 | Термозмішувальний клапан Ду65, Діапазон 30…45 °С, заводське налаштування 40 °С, фланцевое з`єднання | 3125.9035 | 3751.0843
1515 | TM3410.805 | Термозмішувальний клапан Ду80, Діапазон 30…45 °С, заводське налаштування 40 °С, фланцевое з`єднання | 3652.0975 | 4382.5171
1516 | TM3400.914 | Термозмішувальний клапан Ду15, Діапазон 36…53 °С, заводське налаштування 48 °С, зовнішня різьба | 365.4374 | 438.5249
1517 | TM3400.924 | Термозмішувальний клапан Ду20, Діапазон 36…53 °С, заводське налаштування 48 °С, зовнішня різьба | 529.2364 | 635.0837
1518 | TM3400.934 | Термозмішувальний клапан Ду25, Діапазон 36…53 °С, заводське налаштування 48 °С, зовнішня різьба | 565.575 | 678.69
1519 | TM3400.944 | Термозмішувальний клапан Ду32, Діапазон 36…53 °С, заводське налаштування 48 °С, зовнішня різьба | 574.3039 | 689.1647
1520 | TM3400.954 | Термозмішувальний клапан Ду40, Діапазон 36…53 °С, заводське налаштування 48 °С, зовнішня різьба | 1094.95 | 1313.94
1521 | TM3400.964 | Термозмішувальний клапан Ду50, Діапазон 36…53 °С, заводське налаштування 48 °С, зовнішня різьба | 1156.8 | 1388.16
1522 | TM3410.606 | Термозмішувальний клапан Ду65, Діапазон 36…53 °С, заводське налаштування 48 °С, фланцевое з`єднання | 2682.873 | 3219.4475
1523 | TM3410.806 | Термозмішувальний клапан Ду80, Діапазон 36…53 °С, заводське налаштування 48 °С, фланцевое з`єднання | 3134.7171 | 3761.6605
1524 | TM3400.916 | Термозмішувальний клапан Ду15, Діапазон 45…65 °С, заводське налаштування 55 °С, зовнішня різьба | 296.7993 | 356.1592
1525 | TM3400.926 | Термозмішувальний клапан Ду20, Діапазон 45…65 °С, заводське налаштування 55 °С, зовнішня різьба | 474.9066 | 569.8879
1526 | TM3400.936 | Термозмішувальний клапан Ду25, Діапазон 45…65 °С, заводське налаштування 55 °С, зовнішня різьба | 507.061 | 608.4732
1527 | TM3400.946 | Термозмішувальний клапан Ду32, Діапазон 45…65 °С, заводське налаштування 55 °С, зовнішня різьба | 544.1643 | 652.9972
1528 | TM3400.956 | Термозмішувальний клапан Ду40, Діапазон 45…65 °С, заводське налаштування 55 °С, зовнішня різьба | 751.1121 | 901.3345
1529 | TM3400.966 | Термозмішувальний клапан Ду50, Діапазон 45…65 °С, заводське налаштування 55 °С, зовнішня різьба | 969.6089 | 1163.5307
1530 | TM3410.608 | Термозмішувальний клапан Ду65, Діапазон 45…65 °С, заводське налаштування 55 °С, фланцевое з`єднання | 2682.873 | 3219.4475
1531 | TM3410.808 | Термозмішувальний клапан Ду80, Діапазон 45…65 °С, заводське налаштування 55 °С, фланцевое з`єднання | 4061.9105 | 4874.2926
1532 | TS131-3/4A | Клапан запобіжний, термостатичний, 95 °С, з виносним сенсором - 1,3 м | 71.178 | 85.4137
1533 | SM110-1/2ZA2.5 | Клапан запобіжний PN16. Tmax 120 °С, тиск відкриття 2.5 бар. Для систем потужністю до 50 кВт, вхід - Rp1/2" внутр. різьба, вихід - Rp1/2" внутр. різьба | 6.7609 | 8.1131
1534 | SM110-1/2ZA3.0 | Клапан запобіжний PN16. Tmax 120 °С, тиск відкриття 3.0 бар. Для систем потужністю до 50 кВт, вхід - Rp1/2" внутр. різьба, вихід - Rp1/2" внутр. різьба | 7.45 | 8.94
1535 | SM110-1/2A2.0 | Клапан запобіжний PN16. Tmax 120 °С, тиск відкриття 2.0 бар. Для систем потужністю до 50 кВт, вхід - Rp1/2" внутр. різьба, вихід - Rp3/4" внутр. різьба | 7.45 | 8.94
1536 | SM110-1/2A2.5 | Клапан запобіжний PN16. Tmax 120 °С, тиск відкриття 2.5 бар. Для систем потужністю до 50 кВт, вхід - Rp1/2" внутр. різьба, вихід - Rp3/4" внутр. різьба | 6.7609 | 8.1131
1537 | SM110-1/2A3.0 | Клапан запобіжний PN16. Tmax 120 °С, тиск відкриття 3.0 бар. Для систем потужністю до 50 кВт, вхід - Rp1/2" внутр. різьба, вихід - Rp3/4" внутр. різьба | 7.45 | 8.94
1538 | SM110-1/2A4.0 | Клапан запобіжний PN16. Tmax 120 °С, тиск відкриття 4.0 бар. Для систем потужністю до 50 кВт, вхід - Rp1/2" внутр. різьба, вихід - Rp3/4" внутр. різьба | 7.45 | 8.94
1539 | SM110-1/2A6.0 | Клапан запобіжний PN16. Tmax 120 °С, тиск відкриття 6.0 бар. Для систем потужністю до 50 кВт, вхід - Rp1/2" внутр. різьба, вихід - Rp3/4" внутр. різьба | 7.45 | 8.94
1540 | SM110-3/4ZA2.5 | Клапан запобіжний PN16. Tmax 120 °С, тиск відкриття 2.5 бар. Для систем потужністю до 100 кВт, вхід - Rp3/4" внутр. різьба, вихід - Rp3/4" внутр. різьба | 9.0755 | 10.8906
1541 | SM110-3/4ZA3.0 | Клапан запобіжний PN16. Tmax 120 °С, тиск відкриття 3.0 бар. Для систем потужністю до 100 кВт, вхід - Rp3/4" внутр. різьба, вихід - Rp3/4" внутр. різьба | 9.0755 | 10.8906
1542 | SM110-3/4A1.5 | Клапан запобіжний PN16. Tmax 120 °С, тиск відкриття 1.5 бар. Для систем потужністю до 100 кВт, вхід - Rp3/4" внутр. різьба, вихід - Rp1" внутр. різьба | 9.0755 | 10.8906
1543 | SM110-3/4A2.5 | Клапан запобіжний PN16. Tmax 120 °С, тиск відкриття 2.5 бар. Для систем потужністю до 100 кВт, вхід - Rp3/4" внутр. різьба, вихід - Rp1" внутр. різьба | 9.0755 | 10.8906
1544 | SM110-3/4A3.0 | Клапан запобіжний PN16. Tmax 120 °С, тиск відкриття 3.0 бар. Для систем потужністю до 100 кВт, вхід - Rp3/4" внутр. різьба, вихід - Rp1" внутр. різьба | 9.0755 | 10.8906
1545 | SM110-3/4A4.0 | Клапан запобіжний PN16. Tmax 120 °С, тиск відкриття 4.0 бар. Для систем потужністю до 100 кВт, вхід - Rp3/4" внутр. різьба, вихід - Rp1" внутр. різьба | 9.0755 | 10.8906
1546 | SM110-1/2AA1.5 | Клапан запобіжний PN16. Tmax 120 °С, тиск відкриття 1.5 бар. Для систем потужністю до 50 кВт, вхід - Rp1/2" наружн. різьба, вихід - Rp3/4" внутр. різьба | 7.45 | 8.94
1547 | SM110-1/2AA2.0 | Клапан запобіжний PN16. Tmax 120 °С, тиск відкриття 2.0 бар. Для систем потужністю до 50 кВт, вхід - Rp1/2" наружн. різьба, вихід - Rp3/4" внутр. різьба | 7.45 | 8.94
1548 | SM150-1/2ZB | Клапан запобіжний PN16. Tmax 95°С, тиск відкриття 8.0 бар. Для водонагрівачів об`ємом до 200 л (50 кВт), вхід - Rp1/2" внутр. різьба, вихід - Rp1/2" внутр. різьба | 7.9 | 9.48
1549 | SM150-1/2A | Клапан запобіжний PN16. Tmax 95°С, тиск відкриття 6.0 бар. Для водонагрівачів об`ємом до 200 л (50 кВт), вхід - Rp1/2" внутр. різьба, вихід - Rp3/4" внутр. різьба | 7.9 | 9.48
1550 | SM150-1/2B | Клапан запобіжний PN16. Tmax 95°С, тиск відкриття 8.0 бар. Для водонагрівачів об`ємом до 200 л (50 кВт), вхід - Rp1/2" внутр. різьба, вихід - Rp3/4" внутр. різьба | 7.9 | 9.48
1551 | SM150-1/2C | Клапан запобіжний PN16. Tmax 95°С, тиск відкриття 10.0 бар. Для водонагрівачів об`ємом до 200 л (50 кВт), вхід - Rp1/2" внутр. різьба, вихід - Rp3/4" внутр. різьба | 7.1873 | 8.6248
1552 | SM150-3/4A | Клапан запобіжний PN16. Tmax 95°С, тиск відкриття 6.0 бар. Для водонагрівачів об`ємом до 1000 л (100 кВт), вхід - Rp3/4" внутр. різьба, вихід - Rp1" внутр. різьба | 10.575 | 12.69
1553 | SM150-3/4B | Клапан запобіжний PN16. Tmax 95°С, тиск відкриття 8.0 бар. Для водонагрівачів об`ємом до 1000 л (100 кВт), вхід - Rp3/4" внутр. різьба, вихід - Rp1" внутр. різьба | 10.575 | 12.69
1554 | SM150-3/4C | Клапан запобіжний PN16. Tmax 95°С, тиск відкриття 10.0 бар. Для водонагрівачів об`ємом до 1000 л (100 кВт), вхід - Rp3/4" внутр. різьба, вихід - Rp1" внутр. різьба | 9.7455 | 11.6946
1555 | SM120-1/2A | Клапан запобіжний, DN15. PN16. Tmax 120 °С, тиск відкриття 2.5 бар. Для систем потужністю до 50 кВт | 23.95 | 28.74
1556 | SM120-1/2B | Клапан запобіжний, DN15. PN16. Tmax 120 °С, тиск відкриття 3.0 бар. Для систем потужністю до 50 кВт | 23.95 | 28.74
1557 | SM120-3/4A | Клапан запобіжний,DN20. PN16. Tmax 120 °С, тиск відкриття 2.5 бар. Для систем потужністю до 100 кВт | 37.53 | 45.036
1558 | SM120-3/4B | Клапан запобіжний, DN20. PN16. Tmax 120 °С, тиск відкриття 3.0 бар. Для систем потужністю до 100 кВт | 37.53 | 45.036
1559 | SM120-1A | Клапан запобіжний, DN25. PN16. Tmax 120 °С, тиск відкриття 2.5 бар. Для систем потужністю до 200 кВт | 97.8943 | 117.4731
1560 | SM120-1B | Клапан запобіжний, DN25. PN16. Tmax 120 °С, тиск відкриття 3.0 бар. Для систем потужністю до 200 кВт | 97.8943 | 117.4731
1561 | SM120-11/4A | Клапан запобіжний, DN32. PN16. Tmax 120 °С, тиск відкриття 2.5 бар. Для систем потужністю до 350 кВт | 82.1433 | 98.572
1562 | SM120-11/4B | Клапан запобіжний, DN32. PN16. Tmax 120 °С, тиск відкриття 3.0 бар. Для систем потужністю до 350 кВт | 82.1433 | 98.572
1563 | RV277-1/2A | Клапан зворотний, DN15, PN25. Tmax 70 °С, різьбовий | 31.9447 | 38.3337
1564 | RV277-3/4A | Клапан зворотний, DN20, PN25. Tmax 70 °С, різьбовий | 33.0652 | 39.6782
1565 | RV277-1A | Клапан зворотний, DN25, PN25. Tmax 70 °С, різьбовий | 36.4494 | 43.7393
1566 | RV277-11/4A | Клапан зворотний, DN32, PN25. Tmax 70 °С, різьбовий | 43.0007 | 51.6009
1567 | RV277-11/2A | Клапан зворотний, DN40, PN25. Tmax 70 °С, різьбовий | 67.8911 | 81.4693
1568 | RV277-2A | Клапан зворотний, DN50, PN25. Tmax 70 °С, різьбовий | 113.4529 | 136.1435
1569 | RV280-1/2A | Клапан зворотний, DN15, PN16. Tmax 75 °С, різьбовий | 44.0412 | 52.8494
1570 | RV280-3/4A | Клапан зворотний, DN20, PN16. Tmax 75 °С, різьбовий | 54.0225 | 64.8269
1571 | RV280-1A | Клапан зворотний, DN25, PN16. Tmax 75 °С, різьбовий | 65.6959 | 78.8351
1572 | RV280-11/4A | Клапан зворотний, DN32, PN16. Tmax 75 °С, різьбовий | 87.3735 | 104.8482
1573 | RV280-11/2A | Клапан зворотний, DN40, PN16. Tmax 75 °С, різьбовий | 105.0608 | 126.073
1574 | RV280-2A | Клапан зворотний, DN50, PN16. Tmax 75 °С, різьбовий | 161.3471 | 193.6165
1575 | RV281-1/2A | Клапан зворотний, DN15, PN16. Tmax 75 °С, різьбовий | 46.2478 | 55.4974
1576 | RV281-1/2B | Клапан зворотний, DN15, PN16. Tmax 75 °С, під пайку | 46.2478 | 55.4974
1577 | RV281-3/4A | Клапан зворотний, DN20, PN16. Tmax 75 °С, різьбовий | 56.6864 | 68.0237
1578 | RV281-3/4B | Клапан зворотний, DN20, PN16. Tmax 75 °С, під пайку | 56.6864 | 68.0237
1579 | RV281-1A | Клапан зворотний, DN25, PN16. Tmax 75 °С, різьбовий | 68.9315 | 82.7178
1580 | RV281-1B | Клапан зворотний, DN25, PN16. Tmax 75 °С, під пайку | 68.9315 | 82.7178
1581 | RV281-11/4A | Клапан зворотний, DN32, PN16. Tmax 75 °С, різьбовий | 91.7296 | 110.0755
1582 | RV281-11/2A | Клапан зворотний, DN40, PN16. Tmax 75 °С, різьбовий | 110.3087 | 132.3705
1583 | RV281-2A | Клапан зворотний, DN50, PN16. Tmax 75 °С, різьбовий | 167.0409 | 200.449
1584 | RV284-1/2A | Клапан зворотний, DN15. PN25. Tmax 70 °С, внутрішня різьба | 15.7088 | 18.8506
1585 | RV284-3/4A | Клапан зворотний, DN20. PN25. Tmax 70 °С, внутрішня різьба | 18.7604 | 22.5125
1586 | RV284-1A | Клапан зворотний, DN25. PN25. Tmax 70 °С, внутрішня різьба | 22.9795 | 27.5754
1587 | RV283S-65A | Клапан зворотний, DN65, PN16, Tmax 90 °С. фланцевий | 528.4316 | 634.1179
1588 | RV283S-80A | Клапан зворотний, DN80, PN16, Tmax 90 °С. фланцевий | 729.6712 | 875.6054
1589 | RV283S-100A | Клапан зворотний, DN100, PN16, Tmax 90 °С. фланцевий | 938.147 | 1125.7764
1590 | RV283S-150A | Клапан зворотний, DN150, PN16, Tmax 90 °С. фланцевий | 1572.4151 | 1886.8981
1591 | RV283P-200A | Клапан зворотний, DN200, PN16, Tmax 90 °С. фланцевий | 3008.5694 | 3610.2833
1592 | FR124-3/4A | Топковий регулятор для твердопаливних котлів, діапазон налаштувань температур 30-90 °С, довжина ціпка 1 м | 38.4846 | 46.1815
1593 | 0903223 | Редукційна вставка до D22 | 17.5683 | 21.0819
1594 | 0903224 | Редукційна вставка до D22 | 18.7395 | 22.4874
1595 | 0903225 | Редукційна вставка до D22 | 23.4244 | 28.1092
1596 | 0903226 | Редукційна вставка до D22 | 39.8214 | 47.7857
1597 | 0903227 | Редукційна вставка до D22 | 53.8761 | 64.6513
1598 | 0903228 | Редукційна вставка до D22 | 73.7868 | 88.5441
1599 | 0903229 | Редукційна вставка до D22 | 86.6702 | 104.0042
1600 | 2202500 | Диафрагма | 4.6849 | 5.6218
1601 | 2202700 | Диафрагма | 5.8561 | 7.0273
1602 | 2203300 | Диафрагма | 8.1985 | 9.8382
1603 | 2204100 | Диафрагма | 12.8834 | 15.4601
1604 | 0900272 | Мембарана до D22 | 8.1985 | 9.8382
1605 | 0900273 | Мембарана до D22 | 10.541 | 12.6492
1606 | 0900274 | Мембарана до D22 | 11.7122 | 14.0546
1607 | 0900275 | Мембарана до D22 | 23.4244 | 28.1092
1608 | DH300-100A | Клапан для води серії 300 | 2870.5266 | 3444.632
1609 | DH300-150A | Клапан для води серії 300 | 5292.4954 | 6350.9945
1610 | DH300-200A | Клапан для води серії 300 | 7735.1856 | 9282.2227
1611 | DH300-250A | Клапан для води серії 300 | 13027.681 | 15633.2172
1612 | DH300-300A | Клапан для води серії 300 | 17913.0614 | 21495.6737
1613 | DH300-350A | Клапан для води серії 300 | 26054.1431 | 31264.9718
1614 | DH300-400A | Клапан для води серії 300 | 41524.5143 | 49829.4172
1615 | DH300-450A | Клапан для води серії 300 | 61471.932 | 73766.3184
1616 | DH300-50A | Клапан для води серії 300 | 2014.8537 | 2417.8245
1617 | DH300-65A | Клапан для води серії 300 | 2279.3566 | 2735.2279
1618 | DH300-80A | Клапан для води серії 300 | 2646.2477 | 3175.4972
1619 | FD300-50A | Клапан для води серії 300 | 3356.8707 | 4028.2448
1620 | FD300-65A | Клапан для води серії 300 | 3551.8958 | 4262.275
1621 | FD300-80A | Клапан для води серії 300 | 3767.6424 | 4521.1709
1622 | FD300-100A | Клапан для води серії 300 | 4041.8965 | 4850.2759
1623 | FD300-150A | Клапан для води серії 300 | 5993.3671 | 7192.0405
1624 | FD300-200A | Клапан для води серії 300 | 7946.0566 | 9535.2679
1625 | FD300-250A | Клапан для води серії 300 | 14207.5833 | 17049.0999
1626 | FD300-300A | Клапан для води серії 300 | 19541.5215 | 23449.8258
1627 | FD300-350A | Клапан для води серії 300 | 27479.0457 | 32974.8549
1628 | FD300-400A | Клапан для води серії 300 | 43152.9745 | 51783.5694
1629 | FD300-450A | Клапан для води серії 300 | 63100.3921 | 75720.4706
1630 | FV300-50A | Клапан для води серії 300 | 1678.4353 | 2014.1224
1631 | FV300-65A | Клапан для води серії 300 | 1912.4655 | 2294.9586
1632 | FV300-80A | Клапан для води серії 300 | 2357.3667 | 2828.84
1633 | FV300-100A | Клапан для води серії 300 | 2602.367 | 3122.8405
1634 | FV300-150A | Клапан для води серії 300 | 4878.0669 | 5853.6803
1635 | FV300-200A | Клапан для води серії 300 | 7190.3341 | 8628.4009
1636 | FV300-250A | Клапан для води серії 300 | 11918.4754 | 14302.1705
1637 | FV300-300A | Клапан для води серії 300 | 17471.817 | 20966.1804
1638 | FV300-350A | Клапан для води серії 300 | 25289.8883 | 30347.8659
1639 | FV300-400A | Клапан для води серії 300 | 40973.5683 | 49168.2819
1640 | FV300-450A | Клапан для води серії 300 | 60566.2839 | 72679.5407
1641 | 70-550 | Пілотний клапан до FV300 | 1498.2228 | 1797.8674
1642 | 70-610 | Пілотний клапан до FV300 | 691.4875 | 829.785
1643 | MV300-50A | Клапан для води серії 300 | 1719.8782 | 2063.8538
1644 | MV300-65A | Клапан для води серії 300 | 1918.5601 | 2302.2721
1645 | MV300-80A | Клапан для води серії 300 | 2191.5953 | 2629.9143
1646 | MV300-100A | Клапан для води серії 300 | 2397.5906 | 2877.1087
1647 | MV300-150A | Клапан для води серії 300 | 4280.8024 | 5136.9628
1648 | MV300-200A | Клапан для води серії 300 | 6507.746 | 7809.2952
1649 | MV300-250A | Клапан для води серії 300 | 12009.8934 | 14411.8721
1650 | MV300-300A | Клапан для води серії 300 | 17505.9464 | 21007.1356
1651 | MV300-350A | Клапан для води серії 300 | 26054.1431 | 31264.9718
1652 | MV300-400A | Клапан для води серії 300 | 41931.6294 | 50317.9553
1653 | MV300-450A | Клапан для води серії 300 | 61879.047 | 74254.8564
1654 | MV300-50B | Клапан для води серії 300 | 1719.8782 | 2063.8538
1655 | MV300-65B | Клапан для води серії 300 | 1918.5601 | 2302.2721
1656 | MV300-80B | Клапан для води серії 300 | 2191.5953 | 2629.9143
1657 | MV300-100B | Клапан для води серії 300 | 2397.5906 | 2877.1087
1658 | MV300-150B | Клапан для води серії 300 | 4280.8024 | 5136.9628
1659 | MV300-200B | Клапан для води серії 300 | 6507.746 | 7809.2952
1660 | MV300-250B | Клапан для води серії 300 | 12009.8934 | 14411.8721
1661 | MV300-300B | Клапан для води серії 300 | 17505.9464 | 21007.1356
1662 | MV300-350B | Клапан для води серії 300 | 26054.1431 | 31264.9718
1663 | MV300-400B | Клапан для води серії 300 | 41931.6294 | 50317.9553
1664 | MV300-450B | Клапан для води серії 300 | 61879.047 | 74254.8564
1665 | MV300-50AA | Клапан для води серії 300 | 1719.8782 | 2063.8538
1666 | MV300-65AA | Клапан для води серії 300 | 1918.5601 | 2302.2721
1667 | MV300-80AA | Клапан для води серії 300 | 2191.5953 | 2629.9143
1668 | MV300-100AA | Клапан для води серії 300 | 2397.5906 | 2877.1087
1669 | MV300-150AA | Клапан для води серії 300 | 4280.8024 | 5136.9628
1670 | MV300-200AA | Клапан для води серії 300 | 6507.746 | 7809.2952
1671 | MV300-250AA | Клапан для води серії 300 | 12009.8934 | 14411.8721
1672 | MV300-300AA | Клапан для води серії 300 | 17505.9464 | 21007.1356
1673 | MV300-350AA | Клапан для води серії 300 | 26054.1431 | 31264.9718
1674 | MV300-400AA | Клапан для води серії 300 | 41931.6294 | 50317.9553
1675 | MV300-450AA | Клапан для води серії 300 | 61879.047 | 74254.8564
1676 | MV300-50BB | Клапан для води серії 300 | 1719.8782 | 2063.8538
1677 | MV300-65BB | Клапан для води серії 300 | 1918.5601 | 2302.2721
1678 | MV300-80BB | Клапан для води серії 300 | 2191.5953 | 2629.9143
1679 | MV300-100BB | Клапан для води серії 300 | 2397.5906 | 2877.1087
1680 | MV300-150BB | Клапан для води серії 300 | 4280.8024 | 5136.9628
1681 | MV300-200BB | Клапан для води серії 300 | 6507.746 | 7809.2952
1682 | MV300-250BB | Клапан для води серії 300 | 12009.8934 | 14411.8721
1683 | MV300-300BB | Клапан для води серії 300 | 17505.9464 | 21007.1356
1684 | MV300-350BB | Клапан для води серії 300 | 26054.1431 | 31264.9718
1685 | MV300-400BB | Клапан для води серії 300 | 41931.6294 | 50317.9553
1686 | MV300-450BB | Клапан для води серії 300 | 61879.047 | 74254.8564
1687 | SV300-50A | Клапан для води серії 300 | 2764.4817 | 3317.3781
1688 | SV300-65A | Клапан для води серії 300 | 3028.9846 | 3634.7815
1689 | SV300-80A | Клапан для води серії 300 | 3400.7513 | 4080.9016
1690 | SV300-100A | Клапан для води серії 300 | 3644.5328 | 4373.4393
1691 | SV300-150A | Клапан для води серії 300 | 6287.1238 | 7544.5485
1692 | SV300-200A | Клапан для води серії 300 | 6621.1044 | 7945.3252
1693 | SV300-250A | Клапан для води серії 300 | 12313.4014 | 14776.0816
1694 | SV300-300A | Клапан для води серії 300 | 17743.6333 | 21292.36
1695 | SV300-350A | Клапан для води серії 300 | 25968.8196 | 31162.5836
1696 | SV300-400A | Клапан для води серії 300 | 41652.4996 | 49982.9995
1697 | SV300-450A | Клапан для води серії 300 | 61245.2153 | 73494.2583
1698 | PC300-65A | Клапан для води серії 300 | 5027.9925 | 6033.591
1699 | PC300-80A | Клапан для води серії 300 | 5353.4408 | 6424.1289
1700 | PC300-100A | Клапан для води серії 300 | 5569.1874 | 6683.0248
1701 | PC300-150A | Клапан для води серії 300 | 7991.1561 | 9589.3874
1702 | PC300-200A | Клапан для води серії 300 | 10303.4232 | 12364.1079
1703 | PC300-250A | Клапан для води серії 300 | 15034.0024 | 18040.8029
1704 | PC300-300A | Клапан для води серії 300 | 20587.344 | 24704.8128
1705 | PC300-350A | Клапан для води серії 300 | 28402.9775 | 34083.573
1706 | PC300-400A | Клапан для води серії 300 | 44089.0953 | 52906.9143
1707 | PC300-450A | Клапан для води серії 300 | 63683.0298 | 76419.6358
1708 | PS300-50A | Клапан для води серії 300 | 3542.1446 | 4250.5735
1709 | PS300-65A | Клапан для води серії 300 | 3949.2596 | 4739.1115
1710 | PS300-80A | Клапан для води серії 300 | 4274.7078 | 5129.6494
1711 | PS300-100A | Клапан для води серії 300 | 4640.38 | 5568.456
1712 | PS300-150A | Клапан для води серії 300 | 7042.8463 | 8451.4155
1713 | PS300-200A | Клапан для води серії 300 | 9363.6457 | 11236.3749
1714 | PS300-250A | Клапан для води серії 300 | 14656.1411 | 17587.3694
1715 | PS300-300A | Клапан для води серії 300 | 19948.6366 | 23938.3639
1716 | PS300-350A | Клапан для води серії 300 | 27682.6033 | 33219.1239
1717 | PS300-400A | Клапан для води серії 300 | 43560.0895 | 52272.1074
1718 | PS300-450A | Клапан для води серії 300 | 63100.3921 | 75720.4706
1719 | TC300-50A | Клапан для води серії 300 | 3621.3735 | 4345.6482
1720 | TC300-65A | Клапан для води серії 300 | 3855.4037 | 4626.4845
1721 | TC300-80A | Клапан для води серії 300 | 4183.2898 | 5019.9477
1722 | TC300-100A | Клапан для води серії 300 | 4702.5443 | 5643.0531
1723 | TC300-150A | Клапан для води серії 300 | 7124.5131 | 8549.4157
1724 | TC300-200A | Клапан для води серії 300 | 9437.9991 | 11325.5989
1725 | TC300-250A | Клапан для води серії 300 | 14353.8521 | 17224.6226
1726 | TC300-300A | Клапан для води серії 300 | 19905.9748 | 23887.1698
1727 | TC300-350A | Клапан для води серії 300 | 27725.265 | 33270.318
1728 | TC300-400A | Клапан для води серії 300 | 43408.945 | 52090.734
1729 | TC300-450A | Клапан для води серії 300 | 63001.6606 | 75601.9928
1730 | VR300-50A | Клапан для води серії 300 | 2931.472 | 3517.7664
1731 | VR300-65A | Клапан для води серії 300 | 3175.2535 | 3810.3042
1732 | VR300-80A | Клапан для води серії 300 | 3500.7017 | 4200.8421
1733 | VR300-100A | Клапан для води серії 300 | 3745.7021 | 4494.8425
1734 | VR300-150A | Клапан для води серії 300 | 6146.9494 | 7376.3393
1735 | VR300-200A | Клапан для води серії 300 | 8549.4157 | 10259.2988
1736 | VR300-250A | Клапан для води серії 300 | 13231.2385 | 15877.4862
1737 | VR300-300A | Клапан для води серії 300 | 18727.2915 | 22472.7498
1738 | VR300-350A | Клапан для води серії 300 | 26461.2582 | 31753.5098
1739 | VR300-400A | Клапан для води серії 300 | 42542.3019 | 51050.7623
1740 | VR300-450A | Клапан для води серії 300 | 62286.1621 | 74743.3945
1741 | VV300-50A | Клапан для води серії 300 | 2451.2225 | 2941.4671
1742 | VV300-65A | Клапан для води серії 300 | 2809.5813 | 3371.4975
1743 | VV300-80A | Клапан для води серії 300 | 3216.6963 | 3860.0356
1744 | VV300-100A | Клапан для води серії 300 | 3623.8113 | 4348.5736
1745 | VV300-150A | Клапан для води серії 300 | 5699.6104 | 6839.5325
1746 | VV300-200A | Клапан для води серії 300 | 8060.6339 | 9672.7606
1747 | VV300-250A | Клапан для води серії 300 | 12620.566 | 15144.6792
1748 | VV300-300A | Клапан для води серії 300 | 18278.7336 | 21934.4803
1749 | VV300-350A | Клапан для води серії 300 | 26054.1431 | 31264.9718
1750 | VV300-400A | Клапан для води серії 300 | 41849.9626 | 50219.9551
1751 | VV300-450A | Клапан для води серії 300 | 61879.047 | 74254.8564
1752 | FEG3/4CS10 | Комплект перехідників, кількість шт. в 1 комплекті - 1; тип з`єднання - G3/4" зовн.; тип труби - мідь, сталь; діаметр труби Ø (мм) - 10 | 2.6641 | 3.197
1753 | FEG3/4CS12 | Комплект перехідників, кількість шт. в 1 комплекті - 1; тип з`єднання - G3/4" зовн.; тип труби - мідь, сталь; діаметр труби Ø (мм) - 12 | 2.6641 | 3.197
1754 | FEG3/4CS14 | Комплект перехідників, кількість шт. в 1 комплекті - 1; тип з`єднання - G3/4" зовн.; тип труби - мідь, сталь; діаметр труби Ø (мм) - 14 | 2.6641 | 3.197
1755 | FEG3/4CS15 | Комплект перехідників, кількість шт. в 1 комплекті - 1; тип з`єднання - G3/4" зовн.; тип труби - мідь, сталь; діаметр труби Ø (мм) - 15 | 2.6641 | 3.197
1756 | FEG3/4CS16 | Комплект перехідників, кількість шт. в 1 комплекті - 1; тип з`єднання - G3/4" зовн.; тип труби - мідь, сталь; діаметр труби Ø (мм) - 16 | 2.6641 | 3.197
1757 | FEG3/4CS18 | Комплект перехідників, кількість шт. в 1 комплекті - 1; тип з`єднання - G3/4" зовн.; тип труби - мідь, сталь; діаметр труби Ø (мм) - 18 | 2.6641 | 3.197
1758 | FEG3/4P12X1.1 | Комплект перехідників, кількість шт. в 1 комплекті - 1; тип з`єднання - G3/4" зовн.; тип труби - поліетилен; діаметр труби Ø (мм) - 12x1,1 | 3.6632 | 4.3958
1759 | FEG3/4P16X1.5 | Комплект перехідників, кількість шт. в 1 комплекті - 1; тип з`єднання - G3/4" зовн.; тип труби - поліетилен; діаметр труби Ø (мм) - 16x1,5 | 3.6632 | 4.3958
1760 | FEG3/4PM14X2 | Комплект перехідників, кількість шт. в 1 комплекті - 1; тип з`єднання - G3/4" зовн.; тип труби - поліетилен + багатошарова труба; діаметр труби Ø (мм) - 14x2 | 3.6632 | 4.3958
1761 | FEG3/4PM16X2 | Комплект перехідників, кількість шт. в 1 комплекті - 1; тип з`єднання - G3/4" зовн.; тип труби - поліетилен + багатошарова труба; діаметр труби Ø (мм) - 16x2 | 3.6632 | 4.3958
1762 | FEG3/4PM16X2.2 | Комплект перехідників, кількість шт. в 1 комплекті - 1; тип з`єднання - G3/4" зовн.; тип труби - поліетилен + багатошарова труба; діаметр труби Ø (мм) - 16x2,2 | 3.6632 | 4.3958
1763 | FEG3/4PM17X2 | Комплект перехідників, кількість шт. в 1 комплекті - 1; тип з`єднання - G3/4" зовн.; тип труби - поліетилен + багатошарова труба; діаметр труби Ø (мм) - 17x2 | 3.6632 | 4.3958
1764 | FEG3/4PM18X2 | Комплект перехідників, кількість шт. в 1 комплекті - 1; тип з`єднання - G3/4" зовн.; тип труби - поліетилен + багатошарова труба; діаметр труби Ø (мм) - 18x2 | 3.6632 | 4.3958
1765 | FEG3/4PM20X2 | Комплект перехідників, кількість шт. в 1 комплекті - 1; тип з`єднання - G3/4" зовн.; тип труби - поліетилен + багатошарова труба; діаметр труби Ø (мм) - 20x2 | 3.6632 | 4.3958
1766 | FEM22CS10 | Комплект перехідників, кількість шт. в 1 комплекті - 1; тип з`єднання - M22x1,5 зовн.; тип труби - мідь, сталь; діаметр труби Ø (мм) - 10 | 2.6641 | 3.197
1767 | FEM22CS12 | Комплект перехідників, кількість шт. в 1 комплекті - 1; тип з`єднання - M22x1,5 зовн.; тип труби - мідь, сталь; діаметр труби Ø (мм) - 12 | 2.6641 | 3.197
1768 | FEM22CS14 | Комплект перехідників, кількість шт. в 1 комплекті - 1; тип з`єднання - M22x1,5 зовн.; тип труби - мідь, сталь; діаметр труби Ø (мм) - 14 | 2.6641 | 3.197
1769 | FEM22CS15 | Комплект перехідників, кількість шт. в 1 комплекті - 1; тип з`єднання - M22x1,5 зовн.; тип труби - мідь, сталь; діаметр труби Ø (мм) - 15 | 2.6641 | 3.197
1770 | FEM22CS16 | Комплект перехідників, кількість шт. в 1 комплекті - 1; тип з`єднання - M22x1,5 зовн.; тип труби - мідь, сталь; діаметр труби Ø (мм) - 16 | 2.6641 | 3.197
1771 | FEM22P12X1.1 | Комплект перехідників, кількість шт. в 1 комплекті - 1; тип з`єднання - M22x1,5 зовн.; тип труби - поліетилен; діаметр труби Ø (мм) - 12x1,1 | 3.1637 | 3.7964
1772 | FEM22P16X1.5 | Комплект перехідників, кількість шт. в 1 комплекті - 1; тип з`єднання - M22x1,5 зовн.; тип труби - поліетилен; діаметр труби Ø (мм) - 16x1,5 | 3.1637 | 3.7964
1773 | FEM22PM14X2 | Комплект перехідників, кількість шт. в 1 комплекті - 1; тип з`єднання - M22x1,5 зовн.; тип труби - поліетилен + багатошарова труба; діаметр труби Ø (мм) - 14x2 | 2.9139 | 3.4967
1774 | FEM22PM16X2 | Комплект перехідників, кількість шт. в 1 комплекті - 1; тип з`єднання - M22x1,5 зовн.; тип труби - поліетилен + багатошарова труба; діаметр труби Ø (мм) - 16x2 | 2.9139 | 3.4967
1775 | FEM22PM16X2.25 | Комплект перехідників, кількість шт. в 1 комплекті - 1; тип з`єднання - M22x1,5 зовн.; тип труби - поліетилен + багатошарова труба; діаметр труби Ø (мм) - 16x2,25 | 2.9139 | 3.4967
1776 | FEM24C12 | Комплект перехідників, кількість шт. в 1 комплекті - 1; тип з`єднання - M24x19 зовн.; тип труби - мідь; діаметр труби Ø (мм) - 12 | 7.2986 | 8.7584
1777 | FEM24C14 | Комплект перехідників, кількість шт. в 1 комплекті - 1; тип з`єднання - M24x19 зовн.; тип труби - мідь; діаметр труби Ø (мм) - 14 | 7.2986 | 8.7584
1778 | FEM24C15 | Комплект перехідників, кількість шт. в 1 комплекті - 1; тип з`єднання - M24x19 зовн.; тип труби - мідь; діаметр труби Ø (мм) - 15 | 7.2986 | 8.7584
1779 | FEM24C16 | Комплект перехідників, кількість шт. в 1 комплекті - 1; тип з`єднання - M24x19 зовн.; тип труби - мідь; діаметр труби Ø (мм) - 16 | 7.2986 | 8.7584
1780 | FEM24M14X2 | Комплект перехідників, кількість шт. в 1 комплекті - 1; тип з`єднання - M24x19 зовн.; тип труби - багатошарова труба; діаметр труби Ø (мм) - 14x2 | 8.2699 | 9.9239
1781 | FEM24M16X2 | Комплект перехідників, кількість шт. в 1 комплекті - 1; тип з`єднання - M24x19 зовн.; тип труби - багатошарова труба; діаметр труби Ø (мм) - 16x2 | 8.2699 | 9.9239
1782 | FEM24M18X2 | Комплект перехідників, кількість шт. в 1 комплекті - 1; тип з`єднання - M24x19 зовн.; тип труби - багатошарова труба; діаметр труби Ø (мм) - 18x2 | 8.2699 | 9.9239
1783 | FEM24M20X2 | Комплект перехідників, кількість шт. в 1 комплекті - 1; тип з`єднання - M24x19 зовн.; тип труби - багатошарова труба; діаметр труби Ø (мм) - 20x2 | 8.2699 | 9.9239
1784 | FEM24P12X1.1 | Комплект перехідників, кількість шт. в 1 комплекті - 1; тип з`єднання - M24x19 зовн.; тип труби - поліетилен; діаметр труби Ø (мм) - 12x1,1 | 7.2986 | 8.7584
1785 | FEM24P14X2 | Комплект перехідників, кількість шт. в 1 комплекті - 1; тип з`єднання - M24x19 зовн.; тип труби - поліетилен; діаметр труби Ø (мм) - 14x2 | 7.2986 | 8.7584
1786 | FEM24P16X1.5 | Комплект перехідників, кількість шт. в 1 комплекті - 1; тип з`єднання - M24x19 зовн.; тип труби - поліетилен; діаметр труби Ø (мм) - 16x1,5 | 7.2986 | 8.7584
1787 | FEM24P16X2 | Комплект перехідників, кількість шт. в 1 комплекті - 1; тип з`єднання - M24x19 зовн.; тип труби - поліетилен; діаметр труби Ø (мм) - 16x2 | 7.2986 | 8.7584
1788 | FEM24P18X2 | Комплект перехідників, кількість шт. в 1 комплекті - 1; тип з`єднання - M24x19 зовн.; тип труби - поліетилен; діаметр труби Ø (мм) - 18x2 | 7.2986 | 8.7584
1789 | FIG3/8CS10 | Комплект перехідників, кількість шт. в 1 комплекті - 1; тип з`єднання - G3/8" внутр.; тип труби - мідь, сталь; діаметр труби Ø (мм) - 10 | 2.8987 | 3.4784
1790 | FIG3/8CS12 | Комплект перехідників, кількість шт. в 1 комплекті - 1; тип з`єднання - G3/8" внутр.; тип труби - мідь, сталь; діаметр труби Ø (мм) - 12 | 2.8987 | 3.4784
1791 | FIG1/2CS10 | Комплект перехідників, кількість шт. в 1 комплекті - 1; тип з`єднання - G1/2" внутр.; тип труби - мідь, сталь; діаметр труби Ø (мм) - 10 | 2.4156 | 2.8987
1792 | FIG1/2CS12 | Комплект перехідників, кількість шт. в 1 комплекті - 1; тип з`єднання - G1/2" внутр.; тип труби - мідь, сталь; діаметр труби Ø (мм) - 12 | 2.4156 | 2.8987
1793 | FIG1/2CS14 | Комплект перехідників, кількість шт. в 1 комплекті - 1; тип з`єднання - G1/2" внутр.; тип труби - мідь, сталь; діаметр труби Ø (мм) - 14 | 2.4156 | 2.8987
1794 | FIG1/2CS15 | Комплект перехідників, кількість шт. в 1 комплекті - 1; тип з`єднання - G1/2" внутр.; тип труби - мідь, сталь; діаметр труби Ø (мм) - 15 | 1.6744 | 2.0093
1795 | FIG1/2CS16 | Комплект перехідників, кількість шт. в 1 комплекті - 1; тип з`єднання - G1/2" внутр.; тип труби - мідь, сталь; діаметр труби Ø (мм) - 16 | 3.75 | 4.5
1796 | FIG3/4CS22 | Комплект перехідників, кількість шт. в 1 комплекті - 1; тип з`єднання - G3/4" внутр.; тип труби - мідь, сталь; діаметр труби Ø (мм) - 22 | 5.63 | 6.756
1797 | FIG3/8CSS12 | Комплект перехідників, кількість шт. в 1 комплекті - 1; тип з`єднання - G3/8" внутр.; тип труби - мідь, м`яка сталь; діаметр труби Ø (мм) - 12 | 6.73 | 8.076
1798 | FIG1/2CSS12 | Комплект перехідників, кількість шт. в 1 комплекті - 1; тип з`єднання - G1/2" внутр.; тип труби - мідь, м`яка сталь; діаметр труби Ø (мм) - 12 | 3.3579 | 4.0295
1799 | FIG1/2CSS14 | Комплект перехідників, кількість шт. в 1 комплекті - 1; тип з`єднання - G1/2" внутр.; тип труби - мідь, м`яка сталь; діаметр труби Ø (мм) - 14 | 6.73 | 8.076
1800 | FIG1/2CSS15 | Комплект перехідників, кількість шт. в 1 комплекті - 1; тип з`єднання - G1/2" внутр.; тип труби - мідь, м`яка сталь; діаметр труби Ø (мм) - 15 | 2.8822 | 3.4586
1801 | FIG1/2CSS16 | Комплект перехідників, кількість шт. в 1 комплекті - 1; тип з`єднання - G1/2" внутр.; тип труби - мідь, м`яка сталь; діаметр труби Ø (мм) - 16 | 8.05 | 9.66
1802 | FIG1/2M16X2 | Комплект перехідників, кількість шт. в 1 комплекті - 1; тип з`єднання - G1/2" внутр.; тип труби - багатошарова труба; діаметр труби Ø (мм) - 16x2 | 7.45 | 8.94
1803 | V2212XD020 | Розподільчий клапан | 17.0074 | 20.4088
1804 | V2212XE020 | Розподільчий клапан | 16.8325 | 20.199
1805 | AC-15FS | Комплект перехідників | 4.7613 | 5.7135
1806 | AC-15FT | Комплект перехідників | 3.8196 | 4.5835
1807 | AC-15T | Комплект перехідників | 3.2199 | 3.8638
1808 | AC-20FS | Комплект перехідників | 2.7746 | 3.3295
1809 | AC-20T | Комплект перехідників | 4.5329 | 5.4395
1810 | AC-25T | Комплект перехідників | 12.4798 | 14.9758
1811 | AC-32T | Комплект перехідників | 23.167 | 27.8004
1812 | AC-40T | Комплект перехідників | 32.5525 | 39.063
1813 | ACN-15C | Комплект перехідників | 3.4711 | 4.1653
1814 | ACN-15S | Комплект перехідників | 3.7793 | 4.5352
1815 | ACN-15T | Комплект перехідників | 3.3683 | 4.0419
1816 | ACN-20C | Комплект перехідників | 5.2637 | 6.3164
1817 | ACN-20S | Комплект перехідників | 5.5834 | 6.7
1818 | ACN-20T | Комплект перехідників | 4.5329 | 5.4395
1819 | ACN-25T | Комплект перехідників | 10.0249 | 12.0299
1820 | ACS-15T | Комплект перехідників | 4.6014 | 5.5217
1821 | ACS-15W | Комплект перехідників | 7.4102 | 8.8923
1822 | ACS-20T | Комплект перехідників | 4.727 | 5.6724
1823 | ACS-20W | Комплект перехідників | 7.8784 | 9.4541
1824 | ACS-25T | Комплект перехідників | 9.7052 | 11.6463
1825 | ACS-25W | Комплект перехідників | 12.32 | 14.7839
1826 | ACS-32T | Комплект перехідників | 10.082 | 12.0984
1827 | ACS-32W | Комплект перехідників | 12.9251 | 15.5101
1828 | VS3295A015 | Комплект перехідників | 1.975 | 2.37